## Table 1
Wärmepumpen mit Prüfnachweis / Effizienznachweis eines unabhängigen Instituts
Inhaltsverzeichnis Stand: 14.12.2020
Hinweise | [11 empty] | Seite | [5 empty] | 3
Elektrisch betriebene Wärmepumpen mit normenkonformer Prüfung
Luft / Wasser-Wärmepumpen
mit fest eingesteller Leistung ("Fixed-speed") | [11 empty] | Seite | [5 empty] | 7
mit Leistungsregelung | [11 empty] | Seite | [5 empty] | 20
Abluft / Wasser-Wärmepumpen | [11 empty] | Seite | [5 empty] | 59
Wärmepumpen-Kompaktgeräte: Wärmepumpe + Lüftungsgerät mit Wärmerückgewinnung
Wärmequellen Außenluft und Abluft Sole / Wasser-Wärmepumpen | [11 empty] | Seite | [5 empty] | 60
mit fest eingesteller Leistung ("Fixed-speed") | [11 empty] | Seite | [5 empty] | 61
mit Leistungsregelung | [11 empty] | Seite | [5 empty] | 82
Direktverdampfungs / Wasser-Wärmepumpen
mit fest eingesteller Leistung ("Fixed-speed") | [11 empty] | Seite | [5 empty] | 94
mit Leistungsregelung | [11 empty] | Seite | [5 empty] | 96
Wasser / Wasser-Wärmepumpen mit fest eingesteller Leistung ("Fixed-speed") Seite 97 mit Leistungsregelung Seite 110
Gasbetriebene Wärmepumpen mit normenkonformer Prüfung Sorptionswärmepumpen
Wärmequelle Luft | Seite | [16 empty] | 119
Wärmequelle Erdreich | Seite | [16 empty] | 119
Wärmequelle Grundwasser | Seite | [16 empty] | 119
Wärmequelle Solarstrahlung | Seite | [16 empty] | 120
Gas-Motorwärmepumpen Wärmequelle Luft Seite 121
Elektrisch betriebene Wärmepumpen mit Prüfung in Anlehnung an die Norm Wärmepumpen mit Direktkondensation im Pufferspeicher
Wärmequelle Luft | Seite | [16 empty] | 122
Wärmequelle Erdreich | Seite | [16 empty] | 122
Wärmequelle Wasser | Seite | [16 empty] | 123
Sonderbauformen von elektrisch betriebenen Wärmepumpen mit einem unabhängigen Effizienznachweis Wärmepumpen mit Direktkondensation Direktkondensation in der Flächenheizung Wärmequelle Luft Seite 125 Direktkondensation im Pufferspeicher
Wärmequelle Luft | Seite | [16 empty] | 125
Wärmequelle Erdreich (Direktverdampfung) | Seite | [16 empty] | 125
Wärmequelle Erdreich (über Sole) | Seite | [16 empty] | 126
Wärmepumpen mit Solarwärmenutzung oder kombinierter Solar-/Luftwärmenutzung
Wärmequelle PVT-Kollektor mit Solar- / Luft-Wärmeübertrager | [11 empty] | Seite | [5 empty] | 127
Wärmequelle Vakkuum-Flachkollektoren | [11 empty] | Seite | [5 empty] | 129
Wärmequelle Solar-Luft-Absorber mit Direktverdampfung des Kältemittels | [11 empty] | Seite | [5 empty] | 129
Wärmepumpen-Kompaktgeräte: Wärmepumpe + Lüftungsgerät mit Wärmerückgewinnung (WRG) Wärmequellen Außenluft und Abluft Seite 130
HINWEISE 14.12.2020
Neuerungen seit dem 1. Januar 2020 Seit der Novellierung des Marktanreizprogramms (MAP), die am 1. Januar 2020 in Kraft getreten ist, können erstmals Wärmepumpen mit einer Heizleistung von mehr als 100 kW gefördert werden. Aus diesem Anlass wurden auch die Anforderungen an die Effizienznachweise modifiziert, die auf Geräteebene über die grundsätzliche Förderfähigkeit entscheiden. Ab Veröffentlichung dieser Liste gelten folgende Regelungen: I. Elektrisch betriebene Wärmepumpen zur Raumbeheizung über Wasserheizungssysteme, auf die normierte Prüfverfahren anwendbar sind 1. Wärmepumpen mit der Wärmequelle Luft ≤ 50 kW Wärmepumpen mit den Wärmequellen Erdreich, Wasser und sonstige WQ ≤ 100 kW Luft/Wasser-Wärmepumpen mit einer Wärmeleistung bis einschließlich 50 kW sowie alle weiteren Wärmepumpen mit einer Wärmeleistung bis einschließlich 100 kW (Erdwärme, Wasser, sonstige Wärmequellen), die nach normierten Verfahren geprüft werden können, sind nur nach Vorlage eines Prüfnachweises förderfähig. Zulässig sind Prüfungen auf Basis der jeweils anzuwendenden Normen (EN 14511, EN 14825, EN 15879-1, DIN EN 16573, etc.) durch unabhängige Prüfinstitute, die diesbezüglich nach der ISO/IEC 17025 akkreditiert sind. Zwei Arten von Wärmepumpenprüfungen können anerkannt werden: a. »Einzelprüfungen« Jedes Modell wird separat nach den anzuwendenden Normen in mindestens den Betriebspunkten geprüft, die für die Berechnung der Jahresarbeitszahl nach der VDI 4650-1 erforderlich sind. b. »Baureihenprüfungen« Geprüft und zertifiziert wird nach einem der etablierten europäischen Wärmepumpen- Baureihenreglements (EHPA QL, Heat Pump KEYMARK, EUROVENT ECP, MCS, NF, etc.). Wärmepumpen, deren Prüfnachweise dem BAFA vorliegen, sind sowohl in dieser Anlagenliste enthalten als auch im Online-Antragsformular hinterlegt. 2. Wärmepumpen mit der Wärmequelle Luft > 50 kW Wärmepumpen mit den Wärmequellen Erdreich, Wasser und sonstige WQ > 100 kW Bei Luft/Wasser-Wärmepumpen mit einer Wärmeleistung größer als 50 kW sowie allen weiteren Wärmepumpen mit einer Wärmeleistung größer als 100 kW (Erdwärme, Wasser, sonstige Wärmequellen), die normiert prüfbar sind, kann die Förderfähigkeit über zwei Verfahren nachgewiesen werden: a. »Antragsübergreifend« Es werden – wie unter Punkt 1. beschrieben - Prüfnachweise eines unabhängigen und akkreditierten Prüfinstituts vorgelegt. Auf dieser Basis können die Wärmepumpen in die Anlagenlisten aufgenommen und separat im Online-Antragsformulars beantragt werden.
HINWEISE 14.12.2020
b. »Antragsbezogen« Alternativ zu den zuvor genannten Prüfungen kann die Förderfähigkeit von Wärmepumpen großer Wärmeleistungen auch auf Basis von Herstellerdaten im Rahmen des Antragsverfahrens nachgewiesen werden – ohne Aufnahme in die Anlagenlisten des BAFA. In diesem Fall muss bei der Antragstellung über das Online-Antragsformular unter »Hersteller« der Platzhalter »Sonstiges & Sonderbauformen« ausgewählt werden. Zusätzlich muss der Hersteller dem BAFA die jeweils relevante technische Dokumentation übersenden (Technik-EE@bafa.bund.de). II. Gasbetriebene Wärmepumpen zur Raumbeheizung über Wasserheizungssysteme, auf die normierte Prüfverfahren anwendbar sind 1. Gas-Motorwärmepumpen und Gas-Sorptionswärmepumpen mit einer Brennstoffleistung (Wärmebelastung) ≤ 70 kW. Gas-Motorwärmepumpen und Gas-Sorptionswärmepumpen mit einer maximalen Brennstoffleistung (Wärmebelastung) von 70 kW, die nach normierten Verfahren geprüft werden können, sind nur nach Vorlage eines Prüfnachweises förderfähig. Zulässig sind Prüfungen auf Basis der EN 16905-5 (Gas-Motorwärmepumpen) und VDI 4650-2 (Gas-Sorptionswärmepumpen) durch unabhängige Prüfinstitute. Zwei Arten von Wärmepumpenprüfungen können anerkannt werden: a. »Einzelprüfungen« Jedes Modell wird separat nach den anzuwendenden Normen in mindestens den Betriebspunkten geprüft, die für die Berechnung der Jahresarbeitszahl nach der VDI 4650-1 (Gas-Motorwärmepumpen) bzw. der Jahresheizzahl nach der VDI 4650-2 (Gas- Sorptionswärmepumpen) erforderlich sind. b. »Baureihenprüfungen« Da für Gas-Motorwärmepumpen und Gas-Sorptionswärmepumpen bezüglich der erwähnten Normen/Richtlinien kein Wärmepumpen-Baureihenreglement zu Verfügung steht, darf der Baureihenansatz eines der weiter oben genannten Baureihenreglements (EHPA QL, Heat Pump KEYMARK, EUROVENT ECP, MCS, NF, etc.) angewendet werden. Wärmepumpen, deren Prüfnachweise dem BAFA vorliegen, sind sowohl in dieser Anlagenliste enthalten als auch im Online-Antragsformular hinterlegt. 2. Gas-Motorwärmepumpen und Gas-Sorptionswärmepumpen mit einer Brennstoffleistung (Wärmebelastung) > 70 kW. Bei Gas-Motorwärmepumpen und Gas-Sorptionswärmepumpen mit einer Brennstoffleistung (Wärmebelastung) von mehr als 70 kW, die nach normierten Verfahren geprüft werden können, kann die Förderfähigkeit über zwei Verfahren nachgewiesen werden: a. »Antragsübergreifend« Es werden – wie unter Punkt 1. beschrieben - Prüfnachweise eines unabhängigen Prüfinstituts vorgelegt. Auf dieser Basis können die Wärmepumpen in die Anlagenlisten aufgenommen und separat im Online-Antragsformulars beantragt werden.
HINWEISE 14.12.2020
b. »Antragsbezogen« Alternativ zu den zuvor genannten Prüfungen kann die Förderfähigkeit von Wärmepumpen großer Wärmeleistungen auch auf Basis von Herstellerdaten im Rahmen des Antragsverfahrens nachgewiesen werden – ohne Aufnahme in die Anlagenlisten des BAFA. In diesem Fall muss bei der Antragstellung über das Online-Antragsformular unter »Hersteller« der Platzhalter »Sonstiges & Sonderbauformen« ausgewählt werden. Zusätzlich muss der Hersteller dem BAFA die jeweils relevante technische Dokumentation übersenden (Technik-EE@bafa.bund.de). III. Elektrisch betriebene und gasbetriebene Wärmepumpen zur Raumbeheizung über Wasserheizungssysteme, auf die kein normiertes Prüfverfahren anwendbar ist Bei elektrisch betriebenen und gasbetriebenen Wärmepumpen, für die kein normiertes Prüfverfahren zur Verfügung steht, kann die Förderfähigkeit über zwei Verfahren nachgewiesen werden: a. »Antragsübergreifend« Es werden Effizienznachweise eines unabhängigen Instituts vorgelegt. Wegen der Vielfalt der Anlagenkonzepte sind verschiedene Prüf- und Untersuchungsansätze denkbar und zulässig (z.B. Feldtests, Labormessungen, Simulationen, experimentell-theoretischen Untersuchungen). Der Baureihenansatz eines der weiter oben genannten Baureihenreglements (EHPA QL, Heat Pump KEYMARK, EUROVENT ECP, MCS, NF, etc.) darf angewendet werden. Auf dieser Basis können die Wärmepumpen in die Anlagenlisten aufgenommen und separat im Online-Antragsformulars beantragt werden. b. »Antragsbezogen« Alternativ zu den zuvor genannten Effizienznachweisen kann die Förderfähigkeit von Wärmepumpen großer Wärmeleistungen auch auf Basis von Herstellerdaten im Rahmen des Antragsverfahrens nachgewiesen werden – ohne Aufnahme in die Anlagenlisten des BAFA. In diesem Fall muss bei der Antragstellung über das Online-Antragsformular unter »Hersteller« der Platzhalter »Sonstiges & Sonderbauformen« ausgewählt werden. Zusätzlich muss der Hersteller dem BAFA die jeweils relevante technische Dokumentation übersenden (Technik-EE@bafa.bund.de).
------------------------------- Weitere allgemeine Hinweise »Euroblume« Der COP-Werte elektrisch betriebener Wärmepumpen sowie die Heizzahlen bei Gasmotor- oder Gasabsorptionswärmepumpen müssen die Mindestwerte des europäischen Umweltzeichens "Euroblume" einhalten:
HINWEISE 14.12.2020
COP-Werte von elektrisch betriebenen Wärmepumpen (Werte in Bezug auf Prüfnorm EN 14511)  Luft/Wasser-Wärmepumpen: 3,10 (im Betriebspunkt A2/W35)  Sole/Wasser-Wärmepumpen: 4,30 (im Betriebspunkt B0/W35)  Wasser/Wasser-Wärmepumpen: 5,10 (im Betriebspunkt W10/W35) Heizzahlen von Gasmotor- oder Gasabsorptionswärmepumpen  Luft/Wasser-Wärmepumpen: 1,24 (im Betriebspunkt A2/W35)  Sole/Wasser-Wärmepumpen: 1,72 (im Betriebspunkt B0/W35)  Wasser/Wasser-Wärmepumpen: 2,04 (im Betriebspunkt W10/W35) »Kältemittel mit geringem Treibhauspotenzial (GWP-Wert)« Bei Wärmepumpen, deren Kältemittel ein geringeres Treibhauspotenzial (GWP-Wert) als 150 haben, können die oben aufgeführten COP-Mindestwerte um 15% reduziert werden. »Nennwärmeleistungen von elektrisch betriebenen Wärmepumpen« Die Nennwärmeleistung ist definiert als die Heizleistung, die durch ein unabhängiges Prüfinstitut gemäß EN 14511 ermittelt wird. Sie dient nach den geltenden Richtlinien als Grundlage zur Bemessung der Förderhöhe. Je nach Art der Wärmequelle werden die Nennwärmeleistungen nach den folgenden charakteristischen Messbedingungen bestimmt:  Luft/Wasser-Wärmepumpen: A2 / W35 (Lufttemperatur 2 °C / Heizungsvorlauftemperatur 35 °C)  Abluft/Wasser-Wärmepumpen: EA20 / W35 (Ablufttemperatur 20 °C / Heizungsvorlauftemperatur 35 °C)  Sole/Wasser-Wärmepumpen: B0 / W35 (Soletemperatur 0 °C / Heizungsvorlauftemperatur 35 °C)  Wasser/Wasser-Wärmepumpen: W10 / W35 (Grundwassertemperatur 10 °C / Heizungsvorlauftemperatur 35 °C)  erdgekoppelte Direktverdampfungswärmepumpen: E4/W35 (Erdreichtemperatur 4 °C / Heizungsvorlauftemperatur 35 °C) »Nennwärmeleistungen von gasbetriebenen Wärmepumpen« Da sich Gas- und Elektrowärmepumpen in Bezug auf die Konstruktion sowie den Leistungs- und Einsatzbereich teilweise stark voneinander unterscheiden, wird zur Bemessung des Förderzuschusses bei der Wärmequelle »Luft« die Heizleistung bei A-7/W35 herangezogen. Bei den anderen Wärmequellen wird hingegen auf die Betriebspunkte zurückgegriffen, die auch für Elektrowärmepumpen gelten.
Elektrisch betriebene Luft / Wasser-Wärmepumpen mit Prüfnachweis (nach EN 14511 /EN 14825 oder Baureihenreglement) → Luft / Wasser-Wärmepumpen mit fest eingesteller Leistung ("Fixed-speed") | [52 empty] | 2020-12-14
Die nachfolgend aufgeführten Anlagen werden zur Zeit vom BAFA als förderfähig nach den geltenden Richtlinien zur Förderung von Maßnahmen zur Nutzung erneuerbarer Energien im Wärmemarkt eingestuft. Änderungen bleiben jederzeit vorbehalten. Eine Gewähr für die Richtigkeit und Vollständigkeit der Liste wird nicht übernommen. Die Entscheidung über die Bewilligung von Zuschüssen erfolgt ausschließlich im Rahmen des Antragsverfahrens.
Hersteller |  |  | Typ | [23 empty] | COP-Werte | [19 empty] | Wärme- Leistung A-7 / W35 |  |  |  | Nennwärme- Leistung A2 / W35 |  | Smart Grid Ready
[27 empty] | A-7 / W35 |  |  |  |  | A2 / W35 |  |  |  | A7 / W35 | [5 empty] | A10 / W35
1A HEIZEN STROBL UG |  |  | 1A ET-LS 05 E6 | [23 empty] | 3,13 |  |  |  |  | 3,81 |  |  |  | 4,50 | [5 empty] | 4,80 |  |  |  |  | 4,25 kW |  |  |  | 5,27 kW |  | /
1A HEIZEN STROBL UG |  |  | 1A ET-LS 07 E6 | [23 empty] | 3,30 |  |  |  |  | 4,06 |  |  |  | 4,64 | [5 empty] | 4,94 |  |  |  |  | 5,85 kW |  |  |  | 7,52 kW |  | /
1A HEIZEN STROBL UG |  |  | 1A ET-LS 10 E6 | [23 empty] | 3,22 |  |  |  |  | 3,75 |  |  |  | 4,60 | [5 empty] | 4,90 |  |  |  |  | 8,10 kW |  |  |  | 9,54 kW |  | /
1A HEIZEN STROBL UG |  |  | 1A ET-LS 13 E6 | [23 empty] | 3,37 |  |  |  |  | 4,11 |  |  |  | 4,85 | [5 empty] | 5,15 |  |  |  |  | 10,45 kW |  |  |  | 12,95 kW |  | /
1A HEIZEN STROBL UG |  |  | 1A ET-LS 15 E6 | [23 empty] | 3,25 |  |  |  |  | 3,97 |  |  |  | 4,65 | [5 empty] | 4,95 |  |  |  |  | 11,94 kW |  |  |  | 15,32 kW |  | /
1A HEIZEN STROBL UG |  |  | 1A ET-LS 19 E6 | [23 empty] | 3,22 |  |  |  |  | 3,87 |  |  |  | 4,52 | [5 empty] | 4,82 |  |  |  |  | 15,60 kW |  |  |  | 19,35 kW |  | /
1A HEIZEN STROBL UG |  |  | 1A ET-LS 28 E6 | [23 empty] | 3,38 |  |  |  |  | 4,09 |  |  |  | 4,82 | [5 empty] | 5,12 |  |  |  |  | 21,70 kW |  |  |  | 27,00 kW |  | /
1A HEIZEN STROBL UG |  |  | 1A ET-LS 34 E6 | [23 empty] | 3,49 |  |  |  |  | 4,17 |  |  |  | 4,82 | [5 empty] | 5,12 |  |  |  |  | 27,60 kW |  |  |  | 34,20 kW |  | /
1A HEIZEN STROBL UG |  |  | 1A ET-LS 41 E6 | [23 empty] | 3,50 |  |  |  |  | 4,18 |  |  |  | 4,83 | [5 empty] | 5,13 |  |  |  |  | 33,40 kW |  |  |  | 41,20 kW |  | /
AERMEC GmbH |  |  | ANK020 H | [23 empty] | 2,60 |  |  |  |  | 3,35 |  |  |  | 4,35 | [5 empty] | 4,65 |  |  |  |  | 4,81 kW |  |  |  | 6,26 kW |  | /
AERMEC GmbH |  |  | ANK020 HP / HA | [23 empty] | 2,54 |  |  |  |  | 3,12 |  |  |  | 3,94 | [5 empty] | 4,24 | [8 empty] | 6,05 kW |  | /
AERMEC GmbH |  |  | ANK030 H | [23 empty] | 2,28 |  |  |  |  | 3,21 |  |  |  | 4,02 | [5 empty] | 4,32 |  |  |  |  | 5,87 kW |  |  |  | 8,18 kW |  | /
AERMEC GmbH |  |  | ANK030 HP / HA | [23 empty] | 2,20 |  |  |  |  | 3,12 |  |  |  | 3,98 | [5 empty] | 4,28 | [8 empty] | 8,05 kW |  | /
AERMEC GmbH |  |  | ANK040 H | [23 empty] | 2,35 |  |  |  |  | 3,18 |  |  |  | 4,04 | [5 empty] | 4,34 |  |  |  |  | 7,30 kW |  |  |  | 9,76 kW |  | /
AERMEC GmbH |  |  | ANK040 HP / HA | [23 empty] | 2,31 |  |  |  |  | 3,10 |  |  |  | 3,98 | [5 empty] | 4,28 | [8 empty] | 9,61 kW |  | /
AERMEC GmbH |  |  | ANK045 H | [23 empty] | 2,44 |  |  |  |  | 3,33 |  |  |  | 4,17 | [5 empty] | 4,47 |  |  |  |  | 8,14 kW |  |  |  | 11,24 kW |  | /
AERMEC GmbH |  |  | ANK045 HP / HA | [23 empty] | 2,32 |  |  |  |  | 3,18 |  |  |  | 4,01 | [5 empty] | 4,31 | [8 empty] | 11,02 kW |  | /
AERMEC GmbH |  |  | ANK050 H | [23 empty] | 2,65 |  |  |  |  | 3,26 |  |  |  | 4,26 | [5 empty] | 4,56 |  |  |  |  | 9,52 kW |  |  |  | 11,56 kW |  | /
AERMEC GmbH |  |  | ANK050 HP / HA | [23 empty] | 2,52 |  |  |  |  | 3,11 |  |  |  | 4,10 | [5 empty] | 4,40 | [8 empty] | 11,33 kW |  | /
AERMEC GmbH |  |  | ANK085 H | [23 empty] | 2,60 |  |  |  |  | 3,24 |  |  |  | 4,34 | [5 empty] | 4,64 |  |  |  |  | 10,48 kW |  |  |  | 13,30 kW |  | /
AERMEC GmbH |  |  | ANK085 HP / HA | [23 empty] | 2,49 |  |  |  |  | 3,11 |  |  |  | 4,13 | [5 empty] | 4,43 | [8 empty] | 12,57 kW |  | /
AERMEC GmbH |  |  | SRA10 (T-V1 / RT-V1 / ST-V1 / SRT-V1) | [23 empty] | 2,98 |  |  |  |  | 3,57 |  |  |  | 4,29 | [5 empty] | 4,59 |  |  |  |  | 6,56 kW |  |  |  | 8,03 kW |  | /
AERMEC GmbH |  |  | SRA10P (T-V1 / RT-V1 / ST-V1 / SRT-V1) | [23 empty] | 2,80 |  |  |  |  | 3,35 |  |  |  | 4,04 | [5 empty] | 4,34 | [8 empty] | 7,95 kW |  | /
AERMEC GmbH |  |  | SRA14 (T-V1 / RT-V1 / ST-V1 / SRT-V1) | [23 empty] | 2,74 |  |  |  |  | 3,28 |  |  |  | 3,95 | [5 empty] | 4,25 |  |  |  |  | 9,25 kW |  |  |  | 11,33 kW |  | /
AERMEC GmbH |  |  | SRA14P (T-V1 / RT-V1 / ST-V1 / SRT-V1) | [23 empty] | 2,67 |  |  |  |  | 3,20 |  |  |  | 3,85 | [5 empty] | 4,15 | [8 empty] | 11,17 kW |  | /
AERMEC GmbH |  |  | SRA19 (T-V1 / RT-V1 / ST-V1 / SRT-V1) | [23 empty] | 2,81 |  |  |  |  | 3,17 |  |  |  | 3,73 | [5 empty] | 4,03 |  |  |  |  | 13,22 kW |  |  |  | 15,06 kW |  | /
AERMEC GmbH |  |  | SRA19P (T-V1 / RT-V1 / ST-V1 / SRT-V1) | [23 empty] | 2,67 |  |  |  |  | 3,20 |  |  |  | 3,85 | [5 empty] | 4,15 | [8 empty] | 14,58 kW |  | /
AERMEC GmbH |  |  | SRP10 (T-V1 / RT-V1 / ST-V1 / SRT-V1) | [23 empty] | 3,08 |  |  |  |  | 3,52 |  |  |  | 4,24 | [5 empty] | 4,54 |  |  |  |  | 6,61 kW |  |  |  | 7,62 kW |  | /
AERMEC GmbH |  |  | SRP14 (T-V1 / RT-V1 / ST-V1 / SRT-V1) | [23 empty] | 2,92 |  |  |  |  | 3,44 |  |  |  | 4,15 | [5 empty] | 4,45 |  |  |  |  | 9,32 kW |  |  |  | 11,33 kW |  | /
AERMEC GmbH |  |  | SRP19 (T-V1 / RT-V1 / ST-V1 / SRT-V1) | [23 empty] | 2,85 |  |  |  |  | 3,36 |  |  |  | 4,05 | [5 empty] | 4,35 |  |  |  |  | 12,65 kW |  |  |  | 15,34 kW |  | /
alpha innotec (ait-deutschland GmbH) |  |  | KHZ-LW 60/300 (400) | [23 empty] | 2,90 |  |  |  |  | 3,50 |  |  |  | 4,20 | [5 empty] | 4,30 |  |  |  |  | 4,70 kW |  |  |  | 6,20 kW |  | ja
alpha innotec (ait-deutschland GmbH) |  |  | KHZ-LW 80/400 | [23 empty] | 2,74 |  |  |  |  | 3,48 |  |  |  | 4,20 | [5 empty] | 4,30 |  |  |  |  | 6,10 kW |  |  |  | 8,03 kW |  | ja
alpha innotec (ait-deutschland GmbH) |  |  | LW 71 A ¦ LW 71 A-LUX 2.0 ¦ LW 71 A-HT 1 | [23 empty] | 2,80 |  |  |  |  | 3,50 |  |  |  | 3,90 | [5 empty] | 4,30 |  |  |  |  | 5,70 kW |  |  |  | 7,20 kW |  | ja
alpha innotec (ait-deutschland GmbH) |  |  | LW 81 A ¦ LW 81 A-LUX 2.0 ¦ LW 81 A-HT 1 | [23 empty] | 2,63 |  |  |  |  | 3,38 |  |  |  | 3,90 | [5 empty] | 4,23 |  |  |  |  | 6,60 kW |  |  |  | 8,33 kW |  | ja
alpha innotec (ait-deutschland GmbH) |  |  | LW 101 A ¦ LW 101 A-LUX 2.0 ¦ LW 101 A-HT 2 | [23 empty] | 2,90 |  |  |  |  | 3,70 |  |  |  | 4,20 | [5 empty] | 4,40 |  |  |  |  | 7,50 kW |  |  |  | 9,50 kW |  | ja
alpha innotec (ait-deutschland GmbH) |  |  | LW 121 A ¦ LW 121 A-LUX 2.0 ¦ LW 121 A-HT 2 | [23 empty] | 2,91 |  |  |  |  | 3,48 |  |  |  | 4,20 | [5 empty] | 4,73 |  |  |  |  | 9,10 kW |  |  |  | 11,39 kW |  | ja
alpha innotec (ait-deutschland GmbH) |  |  | LW 140 A ¦ LW 140 L ¦ LW 140 A-LUX 2.0 ¦ LW 140 A-HT 2 | [23 empty] | 2,91 |  |  |  |  | 3,48 |  |  |  | 4,34 | [5 empty] | 4,62 |  |  |  |  | 10,80 kW |  |  |  | 13,60 kW |  | ja
alpha innotec (ait-deutschland GmbH) |  |  | LWC 60 | [23 empty] | 2,90 |  |  |  |  | 3,50 |  |  |  | 4,20 | [5 empty] | 4,30 |  |  |  |  | 4,70 kW |  |  |  | 6,20 kW |  | ja
alpha innotec (ait-deutschland GmbH) |  |  | LWC 80 | [23 empty] | 2,74 |  |  |  |  | 3,48 |  |  |  | 4,20 | [5 empty] | 4,30 |  |  |  |  | 6,10 kW |  |  |  | 8,03 kW |  | ja
alpha innotec (ait-deutschland GmbH) |  |  | LWC 100 | [23 empty] | 2,68 |  |  |  |  | 3,35 |  |  |  | 4,10 | [5 empty] | 4,19 |  |  |  |  | 8,40 kW |  |  |  | 10,35 kW |  | ja
alpha innotec (ait-deutschland GmbH) |  |  | LWC 120 | [23 empty] | 2,70 |  |  |  |  | 3,40 |  |  |  | 4,20 | [5 empty] | 4,40 |  |  |  |  | 9,50 kW |  |  |  | 11,90 kW |  | ja
alpha innotec (ait-deutschland GmbH) |  |  | LWD 50 A (RX) ¦ LWD 50 A-HMD 1 ¦ LWD 50 A/RX-HMD 1R ¦ LWD 50 A-HTD | [23 empty] | 3,18 |  |  |  |  | 3,81 |  |  |  | 4,76 | [5 empty] | 5,04 |  |  |  |  | 4,63 kW |  |  |  | 5,57 kW |  | ja
alpha innotec (ait-deutschland GmbH) |  |  | LWD 70 A (RX) ¦ LWD 70 A-HMD 1 ¦ LWD 70 A/RX-HMD 1R ¦ LWD 70 A-HTD | [23 empty] | 3,20 |  |  |  |  | 3,80 |  |  |  | 4,30 | [5 empty] | 5,10 |  |  |  |  | 6,30 kW |  |  |  | 7,70 kW |  | ja
alpha innotec (ait-deutschland GmbH) |  |  | LWD 90 A ¦ LWD 90 A-HMD 1 ¦ LWD 90 A-HTD | [23 empty] | 3,12 |  |  |  |  | 3,60 |  |  |  | 4,12 | [5 empty] | 4,50 |  |  |  |  | 7,50 kW |  |  |  | 9,00 kW |  | ja
AWE Wärmepumpen |  |  | ELW 7 | [23 empty] | 3,30 |  |  |  |  | 4,06 |  |  |  | 4,64 | [5 empty] | 4,94 |  |  |  |  | 5,40 kW |  |  |  | 7,52 kW |  | ja
Elektrisch betriebene Luft / Wasser-Wärmepumpen mit Prüfnachweis (nach EN 14511 /EN 14825 oder Baureihenreglement) → Luft / Wasser-Wärmepumpen mit fest eingesteller Leistung ("Fixed-speed") | [52 empty] | 2020-12-14
Die nachfolgend aufgeführten Anlagen werden zur Zeit vom BAFA als förderfähig nach den geltenden Richtlinien zur Förderung von Maßnahmen zur Nutzung erneuerbarer Energien im Wärmemarkt eingestuft. Änderungen bleiben jederzeit vorbehalten. Eine Gewähr für die Richtigkeit und Vollständigkeit der Liste wird nicht übernommen. Die Entscheidung über die Bewilligung von Zuschüssen erfolgt ausschließlich im Rahmen des Antragsverfahrens.
Hersteller |  |  | Typ | [23 empty] | COP-Werte | [19 empty] | Wärme- Leistung A-7 / W35 |  |  |  | Nennwärme- Leistung A2 / W35 |  | Smart Grid Ready
[27 empty] | A-7 / W35 |  |  |  |  | A2 / W35 |  |  |  | A7 / W35 | [5 empty] | A10 / W35
AWE Wärmepumpen |  |  | ELW 9 | [23 empty] | 3,10 |  |  |  |  | 4,00 |  |  |  | 4,65 | [5 empty] | 5,20 |  |  |  |  | 7,39 kW |  |  |  | 9,43 kW |  | ja
AWE Wärmepumpen |  |  | ELW 10 | [23 empty] | 3,22 |  |  |  |  | 3,75 |  |  |  | 4,60 | [5 empty] | 4,90 |  |  |  |  | 8,05 kW |  |  |  | 9,71 kW |  | ja
AWE Wärmepumpen |  |  | ELW 13 | [23 empty] | 2,99 |  |  |  |  | 3,81 |  |  |  | 4,46 | [5 empty] | 4,76 |  |  |  |  | 9,70 kW |  |  |  | 12,54 kW |  | ja
AWE Wärmepumpen |  |  | ELW 16 | [23 empty] | 3,25 |  |  |  |  | 3,97 |  |  |  | 4,65 | [5 empty] | 4,95 |  |  |  |  | 11,70 kW |  |  |  | 15,32 kW |  | ja
AWE Wärmepumpen |  |  | ELW 20 | [23 empty] | 3,22 |  |  |  |  | 3,87 |  |  |  | 4,52 | [5 empty] | 4,82 |  |  |  |  | 15,80 kW |  |  |  | 19,35 kW |  | ja
AWE Wärmepumpen |  |  | ELW 25 | [23 empty] | 3,38 |  |  |  |  | 4,09 |  |  |  | 4,82 | [5 empty] | 5,12 |  |  |  |  | 19,10 kW |  |  |  | 27,00 kW |  | ja
Bartl Wärmepumpen |  |  | ECO 3 LCI (HG) | [23 empty] | 2,80 |  |  |  |  | 3,20 |  |  |  | 4,00 | [5 empty] | 4,20 |  |  |  |  | 6,20 kW |  |  |  | 7,10 kW |  | ja
Bartl Wärmepumpen |  |  | ECO 5 LCI (HG) | [23 empty] | 2,60 |  |  |  |  | 3,30 |  |  |  | 3,90 | [5 empty] | 4,36 |  |  |  |  | 7,51 kW |  |  |  | 9,10 kW |  | ja
Bartl Wärmepumpen |  |  | ECO 6 LCI (HG) | [23 empty] | 2,70 |  |  |  |  | 3,30 |  |  |  | 4,00 | [5 empty] | 4,50 |  |  |  |  | 10,20 kW |  |  |  | 12,60 kW |  | ja
Bartl Wärmepumpen |  |  | ECO 8 LCI (HG) | [23 empty] | 2,70 |  |  |  |  | 3,40 |  |  |  | 3,90 | [5 empty] | 4,40 |  |  |  |  | 11,40 kW |  |  |  | 15,20 kW |  | ja
Bartl Wärmepumpen |  |  | ECO 3 LS (HG) | [23 empty] | 2,80 |  |  |  |  | 3,30 |  |  |  | 4,00 | [5 empty] | 4,40 |  |  |  |  | 6,20 kW |  |  |  | 7,10 kW |  | ja
Bartl Wärmepumpen |  |  | ECO 5 LS (HG) | [23 empty] | 2,80 |  |  |  |  | 3,40 |  |  |  | 4,10 | [5 empty] | 4,40 |  |  |  |  | 7,80 kW |  |  |  | 9,50 kW |  | ja
Bartl Wärmepumpen |  |  | ECO 6 LS (HG) | [23 empty] | 2,63 |  |  |  |  | 3,19 |  |  |  | 4,10 | [5 empty] | 4,35 |  |  |  |  | 8,61 kW |  |  |  | 10,77 kW |  | ja
Bartl Wärmepumpen |  |  | ECO 8 LS (HG) | [23 empty] | 2,70 |  |  |  |  | 3,30 |  |  |  | 4,00 | [5 empty] | 4,40 |  |  |  |  | 11,60 kW |  |  |  | 15,30 kW |  | ja
Behrmann GmbH |  |  | Behrmann 11 | [23 empty] | 3,15 |  |  |  |  | 3,96 |  |  |  | 4,52 | [5 empty] | 4,82 |  |  |  |  | 8,08 kW |  |  |  | 10,12 kW |  | /
Behrmann GmbH |  |  | Behrmann 18 | [23 empty] | 2,89 |  |  |  |  | 3,48 |  |  |  | 3,82 | [5 empty] | 4,12 |  |  |  |  | 11,04 kW |  |  |  | 13,89 kW |  | /
Behrmann GmbH |  |  | Behrmann 35S | [23 empty] | 2,81 |  |  |  |  | 3,15 |  |  |  | 3,48 | [5 empty] | 3,78 |  |  |  |  | 16,44 kW |  |  |  | 19,35 kW |  | /
Brötje - August Brötje GmbH |  |  | BLW 8 B | [23 empty] | 3,16 |  |  |  |  | 3,94 |  |  |  | 4,65 | [5 empty] | 4,94 |  |  |  |  | 6,08 kW |  |  |  | 7,37 kW |  | ja
Brötje - August Brötje GmbH |  |  | BLW 12 B | [23 empty] | 3,26 |  |  |  |  | 3,82 |  |  |  | 4,61 | [5 empty] | 4,90 |  |  |  |  | 8,27 kW |  |  |  | 9,16 kW |  | ja
Brötje - August Brötje GmbH |  |  | BLW 15 B | [23 empty] | 3,16 |  |  |  |  | 3,70 |  |  |  | 4,53 | [5 empty] | 4,76 |  |  |  |  | 10,40 kW |  |  |  | 11,53 kW |  | ja
CTA AG |  |  | Aeroheat AH CN 5ar | [23 empty] | 3,20 |  |  |  |  | 3,80 |  |  |  | 4,80 | [5 empty] | 5,04 |  |  |  |  | 4,60 kW |  |  |  | 5,60 kW |  | ja
CTA AG |  |  | Aeroheat AH CN 7ar | [23 empty] | 3,20 |  |  |  |  | 3,80 |  |  |  | 4,30 | [5 empty] | 5,10 |  |  |  |  | 6,30 kW |  |  |  | 7,70 kW |  | ja
CTA AG |  |  | Aeroheat AH CN 5 a | [23 empty] | 3,20 |  |  |  |  | 3,80 |  |  |  | 4,80 | [5 empty] | 5,04 |  |  |  |  | 4,60 kW |  |  |  | 5,60 kW |  | ja
CTA AG |  |  | Aeroheat AH CN 7 a | [23 empty] | 3,20 |  |  |  |  | 3,80 |  |  |  | 4,30 | [5 empty] | 5,10 |  |  |  |  | 6,30 kW |  |  |  | 7,70 kW |  | ja
CTA AG |  |  | Aeroheat AH CN 9 a | [23 empty] | 3,12 |  |  |  |  | 3,60 |  |  |  | 4,12 | [5 empty] | 4,50 |  |  |  |  | 7,50 kW |  |  |  | 9,00 kW |  | ja
CTA AG |  |  | AH CS 1-14 a / i | [23 empty] | 3,00 |  |  |  |  | 3,70 |  |  |  | 4,30 | [5 empty] | 4,40 |  |  |  |  | 10,80 kW |  |  |  | 13,80 kW |  | ja
CTC |  |  | EcoAir 406 | [23 empty] | 3,02 |  |  |  |  | 3,69 |  |  |  | 4,80 | [5 empty] | 5,01 |  |  |  |  | 3,87 kW |  |  |  | 4,84 kW |  | ja
CTC |  |  | EcoAir 408 | [23 empty] | 3,02 |  |  |  |  | 3,76 |  |  |  | 4,80 | [5 empty] | 5,13 |  |  |  |  | 3,90 kW |  |  |  | 6,02 kW |  | ja
CTC |  |  | EcoAir 410 | [23 empty] | 3,16 |  |  |  |  | 3,83 |  |  |  | 4,90 | [5 empty] | 5,16 |  |  |  |  | 7,07 kW |  |  |  | 8,80 kW |  | ja
CTC |  |  | EcoAir 415 | [23 empty] | 3,04 |  |  |  |  | 3,52 |  |  |  | 4,60 | [5 empty] | 4,88 |  |  |  |  | 10,00 kW |  |  |  | 11,41 kW |  | ja
CTC |  |  | EcoAir 420 | [23 empty] | 2,92 |  |  |  |  | 3,52 |  |  |  | 4,20 | [5 empty] | 4,45 |  |  |  |  | 11,50 kW |  |  |  | 14,55 kW |  | ja
CTC GIERSCH - Enertech GmbH |  |  | EcoAir 406 | [23 empty] | 3,10 |  |  |  |  | 3,69 |  |  |  | 4,78 | [5 empty] | 5,01 |  |  |  |  | 3,87 kW |  |  |  | 4,84 kW |  | ja
CTC GIERSCH - Enertech GmbH |  |  | EcoAir 408 | [23 empty] | 3,02 |  |  |  |  | 3,76 |  |  |  | 4,83 | [5 empty] | 5,13 |  |  |  |  | 4,73 kW |  |  |  | 6,02 kW |  | ja
CTC GIERSCH - Enertech GmbH |  |  | EcoAir 410 | [23 empty] | 3,20 |  |  |  |  | 3,83 |  |  |  | 4,85 | [5 empty] | 5,16 |  |  |  |  | 7,32 kW |  |  |  | 8,80 kW |  | ja
CTC GIERSCH - Enertech GmbH |  |  | EcoAir 415 | [23 empty] | 3,10 |  |  |  |  | 3,56 |  |  |  | 4,52 | [5 empty] | 4,88 |  |  |  |  | 10,03 kW |  |  |  | 12,08 kW |  | ja
CTC GIERSCH - Enertech GmbH |  |  | EcoAir 420 | [23 empty] | 2,92 |  |  |  |  | 3,52 |  |  |  | 4,14 | [5 empty] | 4,45 |  |  |  |  | 11,51 kW |  |  |  | 14,55 kW |  | ja
Danfoss AG Wärmepumpen |  |  | Thermia Atec 6 | [23 empty] | 2,77 |  |  |  |  | 3,85 |  |  |  | 4,32 | [5 empty] | 5,12 |  |  |  |  | 3,83 kW |  |  |  | 5,31 kW |  | ja
Danfoss AG Wärmepumpen |  |  | Thermia Atec 9 | [23 empty] | 2,88 |  |  |  |  | 3,40 |  |  |  | 4,39 | [5 empty] | 4,69 |  |  |  |  | 4,99 kW |  |  |  | 6,22 kW |  | ja
Danfoss AG Wärmepumpen |  |  | Thermia Atec 11 | [23 empty] | 3,26 |  |  |  |  | 3,69 |  |  |  | 4,68 | [5 empty] | 4,98 |  |  |  |  | 7,04 kW |  |  |  | 8,41 kW |  | ja
Danfoss AG Wärmepumpen |  |  | Thermia Atec 13 | [23 empty] | 2,95 |  |  |  |  | 3,38 |  |  |  | 4,35 | [5 empty] | 4,65 |  |  |  |  | 7,58 kW |  |  |  | 9,10 kW |  | ja
Danfoss AG Wärmepumpen |  |  | Thermia Atec 16 | [23 empty] | 2,89 |  |  |  |  | 3,21 |  |  |  | 4,12 | [5 empty] | 4,42 |  |  |  |  | 9,46 kW |  |  |  | 11,40 kW |  | ja
Dimplex - Glen Dimplex Deutschland GmbH |  |  | HPL 6 S-TUW2 | [23 empty] | 2,86 |  |  |  |  | 3,81 |  |  |  | 4,61 | [5 empty] | 4,91 |  |  |  |  | 3,99 kW |  |  |  | 5,13 kW |  | ja
Dimplex - Glen Dimplex Deutschland GmbH |  |  | HPL 6 S-TUW / -TURW | [23 empty] | 2,86 |  |  |  |  | 3,81 |  |  |  | 4,61 | [5 empty] | 4,91 |  |  |  |  | 3,99 kW |  |  |  | 5,13 kW |  | ja
Dimplex - Glen Dimplex Deutschland GmbH |  |  | HPL 9 S-TUW / -TURW | [23 empty] | 3,22 |  |  |  |  | 4,25 |  |  |  | 4,93 | [5 empty] | 5,23 |  |  |  |  | 5,29 kW |  |  |  | 7,03 kW |  | ja
Dimplex - Glen Dimplex Deutschland GmbH |  |  | HPL 9S-TUW2 | [23 empty] | 3,18 |  |  |  |  | 4,17 |  |  |  | 4,82 | [5 empty] | 5,13 |  |  |  |  | 5,47 kW |  |  |  | 7,21 kW |  | ja
Elektrisch betriebene Luft / Wasser-Wärmepumpen mit Prüfnachweis (nach EN 14511 /EN 14825 oder Baureihenreglement) → Luft / Wasser-Wärmepumpen mit fest eingesteller Leistung ("Fixed-speed") | [52 empty] | 2020-12-14
Die nachfolgend aufgeführten Anlagen werden zur Zeit vom BAFA als förderfähig nach den geltenden Richtlinien zur Förderung von Maßnahmen zur Nutzung erneuerbarer Energien im Wärmemarkt eingestuft. Änderungen bleiben jederzeit vorbehalten. Eine Gewähr für die Richtigkeit und Vollständigkeit der Liste wird nicht übernommen. Die Entscheidung über die Bewilligung von Zuschüssen erfolgt ausschließlich im Rahmen des Antragsverfahrens.
Hersteller |  |  | Typ | [23 empty] | COP-Werte | [19 empty] | Wärme- Leistung A-7 / W35 |  |  |  | Nennwärme- Leistung A2 / W35 |  | Smart Grid Ready
[27 empty] | A-7 / W35 |  |  |  |  | A2 / W35 |  |  |  | A7 / W35 | [5 empty] | A10 / W35
Dimplex - Glen Dimplex Deutschland GmbH |  |  | HPL 12 S-TUW / -TURW | [23 empty] | 3,15 |  |  |  |  | 4,05 |  |  |  | 4,79 | [5 empty] | 5,09 |  |  |  |  | 7,17 kW |  |  |  | 9,34 kW |  | ja
Dimplex - Glen Dimplex Deutschland GmbH |  |  | LA 6 TU | [23 empty] | 2,86 |  |  |  |  | 3,81 |  |  |  | 4,61 | [5 empty] | 4,91 |  |  |  |  | 3,99 kW |  |  |  | 5,13 kW |  | ja
Dimplex - Glen Dimplex Deutschland GmbH |  |  | LA 6 S-TU / -TUR | [23 empty] | 2,86 |  |  |  |  | 3,81 |  |  |  | 4,61 | [5 empty] | 4,91 |  |  |  |  | 3,99 kW |  |  |  | 5,13 kW |  | ja
Dimplex - Glen Dimplex Deutschland GmbH |  |  | LA 9 PS | [23 empty] | 2,50 |  |  |  |  | 3,10 |  |  |  | 3,50 | [5 empty] | 3,90 |  |  |  |  | 5,60 kW |  |  |  | 7,00 kW |  | ja
Dimplex - Glen Dimplex Deutschland GmbH |  |  | LA 9 S-TU / -TUR | [23 empty] | 3,18 |  |  |  |  | 4,17 |  |  |  | 4,82 | [5 empty] | 5,13 |  |  |  |  | 5,47 kW |  |  |  | 7,21 kW |  | ja
Dimplex - Glen Dimplex Deutschland GmbH |  |  | LA 9 TU | [23 empty] | 2,82 |  |  |  |  | 3,66 |  |  |  | 4,25 | [5 empty] | 4,55 |  |  |  |  | 5,52 kW |  |  |  | 7,58 kW |  | ja
Dimplex - Glen Dimplex Deutschland GmbH |  |  | LA 11 AS / ASR | [23 empty] | 2,70 |  |  |  |  | 3,10 |  |  |  | 3,60 | [5 empty] | 3,90 |  |  |  |  | 6,40 kW |  |  |  | 8,80 kW |  | ja
Dimplex - Glen Dimplex Deutschland GmbH |  |  | LA 11 TAS | [23 empty] | 2,80 |  |  |  |  | 3,40 |  |  |  | 4,00 | [5 empty] | 4,30 |  |  |  |  | 7,16 kW |  |  |  | 8,60 kW |  | ja
Dimplex - Glen Dimplex Deutschland GmbH |  |  | LA 12 S-TU / -TUR | [23 empty] | 3,13 |  |  |  |  | 4,01 |  |  |  | 4,72 | [5 empty] | 5,04 |  |  |  |  | 7,30 kW |  |  |  | 9,47 kW |  | ja
Dimplex - Glen Dimplex Deutschland GmbH |  |  | LA 12 TU | [23 empty] | 2,81 |  |  |  |  | 3,70 |  |  |  | 4,40 | [5 empty] | 4,70 |  |  |  |  | 7,85 kW |  |  |  | 9,40 kW |  | ja
Dimplex - Glen Dimplex Deutschland GmbH |  |  | LA 16 AS | [23 empty] | 2,50 |  |  |  |  | 3,10 |  |  |  | 3,60 | [5 empty] | 3,60 |  |  |  |  | 9,90 kW |  |  |  | 12,10 kW |  | ja
Dimplex - Glen Dimplex Deutschland GmbH |  |  | LA 16 ASR | [23 empty] | 2,90 |  |  |  |  | 3,20 |  |  |  | 3,60 | [5 empty] | 3,90 |  |  |  |  | 9,90 kW |  |  |  | 12,70 kW |  | ja
Dimplex - Glen Dimplex Deutschland GmbH |  |  | LA 16 TAS | [23 empty] | 2,70 |  |  |  |  | 3,20 |  |  |  | 3,70 | [5 empty] | 4,00 |  |  |  |  | 10,00 kW |  |  |  | 11,70 kW |  | ja
Dimplex - Glen Dimplex Deutschland GmbH |  |  | LI 9 TE / TEL | [23 empty] | 2,60 |  |  |  |  | 3,20 |  |  |  | 3,80 | [5 empty] | 4,00 |  |  |  |  | 5,50 kW |  |  |  | 7,40 kW |  | ja
Dimplex - Glen Dimplex Deutschland GmbH |  |  | LI 9 TES | [23 empty] | 2,82 |  |  |  |  | 3,47 |  |  |  | 4,02 | [5 empty] | 4,32 |  |  |  |  | 5,32 kW |  |  |  | 6,62 kW |  | ja
Dimplex - Glen Dimplex Deutschland GmbH |  |  | LI 9 TU | [23 empty] | 2,97 |  |  |  |  | 3,86 |  |  |  | 4,66 | [5 empty] | 4,96 |  |  |  |  | 5,37 kW |  |  |  | 6,84 kW |  | ja
Dimplex - Glen Dimplex Deutschland GmbH |  |  | LI 11 (TE / TEL / TER+) | [23 empty] | 2,70 |  |  |  |  | 3,10 |  |  |  | 3,60 | [5 empty] | 3,90 |  |  |  |  | 6,40 kW |  |  |  | 8,80 kW |  | ja
Dimplex - Glen Dimplex Deutschland GmbH |  |  | LI 11 TES | [23 empty] | 3,03 |  |  |  |  | 3,57 |  |  |  | 4,22 | [5 empty] | 4,72 |  |  |  |  | 6,98 kW |  |  |  | 8,28 kW |  | ja
Dimplex - Glen Dimplex Deutschland GmbH |  |  | LI 12 TU | [23 empty] | 3,13 |  |  |  |  | 4,05 |  |  |  | 4,90 | [5 empty] | 5,20 |  |  |  |  | 7,17 kW |  |  |  | 9,44 kW |  | ja
Dimplex - Glen Dimplex Deutschland GmbH |  |  | LI 16 TE / TEL | [23 empty] | 2,50 |  |  |  |  | 3,10 |  |  |  | 3,60 | [5 empty] | 3,60 |  |  |  |  | 9,70 kW |  |  |  | 12,10 kW |  | ja
Dimplex - Glen Dimplex Deutschland GmbH |  |  | LI 16 TER+ | [23 empty] | 2,90 |  |  |  |  | 3,20 |  |  |  | 3,60 | [5 empty] | 3,90 |  |  |  |  | 10,50 kW |  |  |  | 12,70 kW |  | ja
Dimplex - Glen Dimplex Deutschland GmbH |  |  | LI 16 TES | [23 empty] | 2,71 |  |  |  |  | 3,33 |  |  |  | 3,99 | [5 empty] | 4,36 |  |  |  |  | 10,73 kW |  |  |  | 13,37 kW |  | ja
Dimplex - Glen Dimplex Deutschland GmbH |  |  | LIH 10 TE | [23 empty] | 2,69 |  |  |  |  | 3,27 |  |  |  | 3,66 | [5 empty] | 3,96 |  |  |  |  | 6,37 kW |  |  |  | 8,04 kW |  | ja
Dimplex - Glen Dimplex Deutschland GmbH |  |  | LIK 8 TE / TEL | [23 empty] | 2,60 |  |  |  |  | 3,20 |  |  |  | 3,80 | [5 empty] | 4,00 |  |  |  |  | 5,50 kW |  |  |  | 7,40 kW |  | ja
Dimplex - Glen Dimplex Deutschland GmbH |  |  | LIK 8 TES | [23 empty] | 2,82 |  |  |  |  | 3,47 |  |  |  | 4,02 | [5 empty] | 4,32 |  |  |  |  | 5,32 kW |  |  |  | 6,62 kW |  | ja
Dimplex - Glen Dimplex Deutschland GmbH |  |  | LIK 12 TU | [23 empty] | 3,20 |  |  |  |  | 4,16 |  |  |  | 5,03 | [5 empty] | 5,33 |  |  |  |  | 7,05 kW |  |  |  | 9,32 kW |  | ja
Dimplex - Glen Dimplex Deutschland GmbH |  |  | System M Pure 041HOIAOW2 | [23 empty] | 2,82 |  |  |  |  | 3,33 |  |  |  | 3,86 | [5 empty] | 4,28 |  |  |  |  | 3,41 kW |  |  |  | 3,99 kW |  | ja
Dimplex - Glen Dimplex Deutschland GmbH |  |  | System M Compact 041HOIAOW2 | [23 empty] | 2,82 |  |  |  |  | 3,33 |  |  |  | 3,86 | [5 empty] | 4,28 |  |  |  |  | 3,41 kW |  |  |  | 3,99 kW |  | ja
Dimplex - Glen Dimplex Deutschland GmbH |  |  | System M Pure 061HOIAOW4 | [23 empty] | 2,98 |  |  |  |  | 3,46 |  |  |  | 3,91 | [5 empty] | 4,59 |  |  |  |  | 3,91 kW |  |  |  | 4,60 kW |  | ja
Dimplex - Glen Dimplex Deutschland GmbH |  |  | System M Compact 061HOIAOW4 | [23 empty] | 2,98 |  |  |  |  | 3,46 |  |  |  | 3,91 | [5 empty] | 4,59 |  |  |  |  | 3,91 kW |  |  |  | 4,60 kW |  | ja
Dimplex - Glen Dimplex Deutschland GmbH |  |  | System M Comfort 091HOIAOC6 | [23 empty] | 3,02 |  |  |  |  | 3,86 |  |  |  | 4,93 | [5 empty] | 5,40 |  |  |  |  | 4,95 kW |  |  |  | 6,22 kW |  | ja
Dimplex - Glen Dimplex Deutschland GmbH |  |  | System M Comfort C 091HCIAOC6 | [23 empty] | 3,02 |  |  |  |  | 3,86 |  |  |  | 4,93 | [5 empty] | 5,40 |  |  |  |  | 4,95 kW |  |  |  | 6,22 kW |  | ja
Dimplex - Glen Dimplex Deutschland GmbH |  |  | System M Comfort 121HOIAOC6 | [23 empty] | 2,87 |  |  |  |  | 3,77 |  |  |  | 4,73 | [5 empty] | 5,03 |  |  |  |  | 6,84 kW |  |  |  | 8,60 kW |  | ja
Dimplex - Glen Dimplex Deutschland GmbH |  |  | System M Comfort C 121HCIAOC6 | [23 empty] | 2,87 |  |  |  |  | 3,77 |  |  |  | 4,73 | [5 empty] | 5,03 |  |  |  |  | 6,84 kW |  |  |  | 8,60 kW |  | ja
Ecotürk |  |  | Ecocycle SZ-12 | [23 empty] | 2,78 |  |  |  |  | 3,23 |  |  |  | 4,02 | [14 empty] | 9,47 kW |  | /
Ecotürk |  |  | Ecocycle SZ-16 | [23 empty] | 2,74 |  |  |  |  | 3,15 |  |  |  | 3,99 | [14 empty] | 10,90 kW |  | /
ELCO GmbH |  |  | AEROTOP G07 | [23 empty] | 3,10 |  |  |  |  | 3,70 |  |  |  | 4,70 | [5 empty] | 5,00 |  |  |  |  | 5,30 kW |  |  |  | 6,40 kW |  | ja
ELCO GmbH |  |  | AEROTOP G10 | [23 empty] | 3,10 |  |  |  |  | 3,70 |  |  |  | 4,65 | [5 empty] | 5,00 |  |  |  |  | 7,65 kW |  |  |  | 9,22 kW |  | ja
ELCO GmbH |  |  | AEROTOP G12 | [23 empty] | 3,30 |  |  |  |  | 3,60 |  |  |  | 4,20 | [5 empty] | 4,50 |  |  |  |  | 10,30 kW |  |  |  | 11,80 kW |  | ja
ELCO GmbH |  |  | AEROTOP T20 | [23 empty] | 2,60 |  |  |  |  | 3,20 |  |  |  | 3,70 | [5 empty] | 3,90 |  |  |  |  | 14,80 kW |  |  |  | 18,90 kW |  | ja
ELCO GmbH |  |  | AEROTOP T26 | [23 empty] | 2,70 |  |  |  |  | 3,30 |  |  |  | 4,10 | [5 empty] | 4,40 |  |  |  |  | 19,80 kW |  |  |  | 24,40 kW |  | ja
ELCO GmbH |  |  | AEROTOP T32 | [23 empty] | 2,80 |  |  |  |  | 3,40 |  |  |  | 4,30 | [5 empty] | 4,50 |  |  |  |  | 24,40 kW |  |  |  | 30,20 kW |  | ja
ELCO GmbH |  |  | AEROTOP T35 | [23 empty] | 3,00 |  |  |  |  | 3,60 |  |  |  | 4,10 | [5 empty] | 4,30 |  |  |  |  | 26,20 kW |  |  |  | 33,40 kW |  | ja
Energi Spardirekt Nord AB |  |  | ES Nord 12 | [23 empty] | 1,87 |  |  |  |  | 3,14 |  |  |  | 4,48 | [10 empty] | 5,14 kW |  |  |  | 7,95 kW |  | /
EQtherm GmbH |  |  | EQ A-6 | [23 empty] | 3,35 |  |  |  |  | 4,29 |  |  |  | 5,07 | [5 empty] | 5,37 |  |  |  |  | 4,49 kW |  |  |  | 5,82 kW |  | /
Elektrisch betriebene Luft / Wasser-Wärmepumpen mit Prüfnachweis (nach EN 14511 /EN 14825 oder Baureihenreglement) 14.12.2020 → Luft / Wasser-Wärmepumpen mit fest eingesteller Leistung ("Fixed-speed")
Die nachfolgend aufgeführten Anlagen werden zur Zeit vom BAFA als förderfähig nach den geltenden Richtlinien zur Förderung von Maßnahmen zur Nutzung erneuerbarer Energien im Wärmemarkt eingestuft. Änderungen bleiben jederzeit vorbehalten. Eine Gewähr für die Richtigkeit und Vollständigkeit der Liste wird nicht übernommen. Die Entscheidung über die Bewilligung von Zuschüssen erfolgt ausschließlich im Rahmen des Antragsverfahrens.
Hersteller |  |  | Typ | [23 empty] | COP-Werte | [19 empty] | Wärme- Leistung A-7 / W35 |  |  |  | Nennwärme- Leistung A2 / W35 |  | Smart Grid Ready
[27 empty] | A-7 / W35 |  |  |  |  | A2 / W35 |  |  |  | A7 / W35 | [5 empty] | A10 / W35
EQtherm GmbH |  |  | EQ A-8 | [23 empty] | 3,35 |  |  |  |  | 4,28 |  |  |  | 5,06 | [5 empty] | 5,36 |  |  |  |  | 6,92 kW |  |  |  | 8,20 kW |  | /
EQtherm GmbH |  |  | EQ A-10 | [23 empty] | 3,33 |  |  |  |  | 4,24 |  |  |  | 5,03 | [5 empty] | 5,33 |  |  |  |  | 7,97 kW |  |  |  | 10,14 kW |  | /
EQtherm GmbH |  |  | EQ A-14 | [23 empty] | 3,27 |  |  |  |  | 4,18 |  |  |  | 4,95 | [5 empty] | 5,25 |  |  |  |  | 11,15 kW |  |  |  | 14,35 kW |  | /
EQtherm GmbH |  |  | EQ A-18 | [23 empty] | 3,56 |  |  |  |  | 4,31 |  |  |  | 4,89 | [5 empty] | 5,19 |  |  |  |  | 13,64 kW |  |  |  | 17,08 kW |  | /
EQtherm GmbH |  |  | EQ A-20 | [23 empty] | 3,31 |  |  |  |  | 4,28 |  |  |  | 5,01 | [5 empty] | 5,31 |  |  |  |  | 15,54 kW |  |  |  | 20,04 kW |  | /
EQtherm GmbH |  |  | EQ AC-6 | [23 empty] | 3,35 |  |  |  |  | 3,92 |  |  |  | 4,45 | [5 empty] | 4,75 |  |  |  |  | 4,05 kW |  |  |  | 5,20 kW |  | /
EQtherm GmbH |  |  | EQ AC-8 | [23 empty] | 3,28 |  |  |  |  | 3,80 |  |  |  | 4,38 | [5 empty] | 4,68 |  |  |  |  | 5,25 kW |  |  |  | 6,28 kW |  | /
EQtherm GmbH |  |  | EQ AC-10 | [23 empty] | 3,24 |  |  |  |  | 3,71 |  |  |  | 4,29 | [5 empty] | 4,59 |  |  |  |  | 7,06 kW |  |  |  | 8,03 kW |  | /
EQtherm GmbH |  |  | EQ AC-14 | [23 empty] | 3,19 |  |  |  |  | 3,58 |  |  |  | 4,27 | [5 empty] | 4,57 |  |  |  |  | 9,49 kW |  |  |  | 10,37 kW |  | /
Euronom AB |  |  | ExoAir 7.5 | [23 empty] | 2,40 |  |  |  |  | 3,57 |  |  |  | 4,15 | [5 empty] | 4,45 |  |  |  |  | 4,91 kW |  |  |  | 6,25 kW |  | /
Euronom AB |  |  | ExoAir 10.5 | [23 empty] | 2,70 |  |  |  |  | 3,53 |  |  |  | 3,69 | [5 empty] | 3,99 |  |  |  |  | 6,68 kW |  |  |  | 9,11 kW |  | /
Foshan Sero Electronical Appliances CO., Ltd. |  |  | AWA-SS-7 (DC) | [23 empty] | 2,56 |  |  |  |  | 3,43 |  |  |  | 4,30 | [5 empty] | 4,55 |  |  |  |  | 4,83 kW |  |  |  | 5,90 kW |  | /
Foshan Sero Electronical Appliances CO., Ltd. |  |  | AWA-SS-9 (DC) | [23 empty] | 2,71 |  |  |  |  | 3,73 |  |  |  | 4,33 | [5 empty] | 4,53 |  |  |  |  | 6,20 kW |  |  |  | 7,84 kW |  | /
Foshan Sero Electronical Appliances CO., Ltd. |  |  | AWA-SS-12 (DC) | [23 empty] | 2,70 |  |  |  |  | 3,42 |  |  |  | 4,25 | [5 empty] | 4,44 |  |  |  |  | 8,86 kW |  |  |  | 9,96 kW |  | /
Foshan Sero Electronical Appliances CO., Ltd. |  |  | AWA-SS-15 (DC) | [23 empty] | 2,46 |  |  |  |  | 3,25 |  |  |  | 3,95 | [5 empty] | 4,11 |  |  |  |  | 9,71 kW |  |  |  | 11,93 kW |  | /
Foshan Sero Electronical Appliances CO., Ltd. |  |  | KS120-DC | [23 empty] | 2,45 |  |  |  |  | 3,33 |  |  |  | 4,02 | [5 empty] | 4,24 |  |  |  |  | 6,44 kW |  |  |  | 8,72 kW |  | /
FRIAP Holding AG |  |  | LWsp 1-8 | [23 empty] | 2,60 |  |  |  |  | 3,30 |  |  |  | 3,90 | [5 empty] | 4,20 |  |  |  |  | 6,50 kW |  |  |  | 8,70 kW |  | /
FRIAP Holding AG |  |  | LWsp 1-12 | [23 empty] | 2,60 |  |  |  |  | 3,40 |  |  |  | 3,90 | [5 empty] | 4,30 |  |  |  |  | 9,20 kW |  |  |  | 12,30 kW |  | /
GALMET |  |  | Airmax² 6GT | [23 empty] | 2,65 |  |  |  |  | 3,28 |  |  |  | 4,37 | [5 empty] | 4,67 |  |  |  |  | 3,63 kW |  |  |  | 4,63 kW |  | /
GALMET |  |  | Airmax² 9GT | [23 empty] | 2,70 |  |  |  |  | 3,44 |  |  |  | 4,61 | [5 empty] | 4,91 |  |  |  |  | 4,82 kW |  |  |  | 6,09 kW |  | /
GALMET |  |  | Airmax² 12GT | [23 empty] | 2,99 |  |  |  |  | 3,58 |  |  |  | 4,72 | [5 empty] | 5,02 | [8 empty] | 8,31 kW |  | /
GALMET |  |  | Airmax² 15GT | [23 empty] | 3,03 |  |  |  |  | 3,55 |  |  |  | 4,61 | [5 empty] | 4,91 | [8 empty] | 10,07 kW |  | /
GALMET |  |  | Airmax² 16GT | [23 empty] | 3,03 |  |  |  |  | 3,55 |  |  |  | 4,61 | [5 empty] | 5,00 | [8 empty] | 11,25 kW |  | /
GALMET |  |  | Airmax² 21GT | [23 empty] | 2,94 |  |  |  |  | 3,46 |  |  |  | 4,61 | [5 empty] | 4,88 | [8 empty] | 15,03 kW |  | /
GALMET |  |  | Airmax² 26GT | [23 empty] | 3,10 |  |  |  |  | 3,51 |  |  |  | 4,61 | [5 empty] | 4,91 | [8 empty] | 18,75 kW |  | /
GALMET |  |  | Airmax² 30GT | [23 empty] | 2,98 |  |  |  |  | 3,52 |  |  |  | 4,61 | [5 empty] | 4,95 | [8 empty] | 21,42 kW |  | /
GDH Energy International Ltd. |  |  | Eco100 | [23 empty] | 2,70 |  |  |  |  | 3,50 |  |  |  | 4,07 | [5 empty] | 4,46 |  |  |  |  | 8,20 kW |  |  |  | 10,41 kW |  | /
GDH Energy International Ltd. |  |  | Eco120 | [23 empty] | 2,76 |  |  |  |  | 3,53 |  |  |  | 4,06 | [5 empty] | 4,41 |  |  |  |  | 10,14 kW |  |  |  | 12,71 kW |  | /
GDH Energy International Ltd. |  |  | Eco160 | [23 empty] | 2,92 |  |  |  |  | 3,72 |  |  |  | 4,25 | [5 empty] | 4,60 |  |  |  |  | 12,26 kW |  |  |  | 15,52 kW |  | /
Gorenje, d.d. |  |  | TCZV 9 | [23 empty] | 2,50 |  |  |  |  | 3,33 |  |  |  | 4,22 | [5 empty] | 4,56 |  |  |  |  | 5,23 kW |  |  |  | 7,35 kW |  | /
Gorenje, d.d. |  |  | TCZV 12 | [23 empty] | 2,67 |  |  |  |  | 3,34 |  |  |  | 4,18 | [5 empty] | 4,51 |  |  |  |  | 6,53 kW |  |  |  | 8,67 kW |  | /
Gorenje, d.d. |  |  | TCZV 14 | [23 empty] | 2,62 |  |  |  |  | 3,32 |  |  |  | 4,22 | [5 empty] | 4,50 |  |  |  |  | 7,55 kW |  |  |  | 10,09 kW |  | /
Gorenje, d.d. |  |  | TCZV 17 | [23 empty] | 2,64 |  |  |  |  | 3,18 |  |  |  | 3,97 | [5 empty] | 4,27 |  |  |  |  | 8,70 kW |  |  |  | 10,89 kW |  | /
H + H Energiesysteme GmbH |  |  | LEO-D 12.0 HB1 | [23 empty] | 2,38 |  |  |  |  | 3,29 |  |  |  | 4,37 | [5 empty] | 4,27 |  |  |  |  | 5,21 kW |  |  |  | 7,26 kW |  | /
H + H Energiesysteme GmbH |  |  | LEO-D 12.0 HB2 | [23 empty] | 2,38 |  |  |  |  | 3,29 |  |  |  | 4,37 | [5 empty] | 4,27 |  |  |  |  | 5,21 kW |  |  |  | 7,26 kW |  | /
H + H Energiesysteme GmbH |  |  | LEO-D 14.0 HB2 | [23 empty] | 2,38 |  |  |  |  | 3,29 |  |  |  | 4,37 | [5 empty] | 4,27 |  |  |  |  | 6,08 kW |  |  |  | 8,46 kW |  | /
H + H Energiesysteme GmbH |  |  | LEO-D 16.0 HB2 | [23 empty] | 2,27 |  |  |  |  | 3,14 |  |  |  | 4,17 | [5 empty] | 4,07 |  |  |  |  | 6,94 kW |  |  |  | 9,67 kW |  | /
Harreither GmbH |  |  | L-WP-07H (Klima Star Hybrid 07) | [23 empty] | 3,07 |  |  |  |  | 3,82 |  |  |  | 4,34 | [5 empty] | 4,79 |  |  |  |  | 5,27 kW |  |  |  | 6,73 kW |  | /
Harreither GmbH |  |  | L-WP-H12H (Klima Star Hybrid 12) | [23 empty] | 3,08 |  |  |  |  | 3,83 |  |  |  | 4,31 | [5 empty] | 4,76 |  |  |  |  | 7,17 kW |  |  |  | 9,23 kW |  | /
Harreither GmbH |  |  | L-WP-H16H (Klima Star Hybrid 16) | [23 empty] | 3,08 |  |  |  |  | 3,83 |  |  |  | 4,35 | [5 empty] | 4,80 |  |  |  |  | 10,18 kW |  |  |  | 12,97 kW |  | /
Harreither GmbH |  |  | L-WP-H21H (Klima Star Hybrid 21) | [23 empty] | 3,07 |  |  |  |  | 3,82 |  |  |  | 4,34 | [5 empty] | 4,79 |  |  |  |  | 13,78 kW |  |  |  | 17,57 kW |  | /
Hautec GmbH |  |  | HWL-25 R407c | [23 empty] | 2,72 |  |  |  |  | 3,34 |  |  |  | 4,39 | [5 empty] | 4,69 |  |  |  |  | 3,94 kW |  |  |  | 5,14 kW |  | ja
Hautec GmbH |  |  | HWL-36 R407c | [23 empty] | 2,87 |  |  |  |  | 3,37 |  |  |  | 4,51 | [5 empty] | 4,81 |  |  |  |  | 4,50 kW |  |  |  | 5,80 kW |  | ja
Hautec GmbH |  |  | HWL-43 R407c | [23 empty] | 2,89 |  |  |  |  | 3,41 |  |  |  | 4,61 | [5 empty] | 4,91 |  |  |  |  | 5,66 kW |  |  |  | 7,30 kW |  | ja
Hautec GmbH |  |  | HWL-48 R407c | [23 empty] | 2,77 |  |  |  |  | 3,22 |  |  |  | 4,36 | [5 empty] | 4,66 |  |  |  |  | 6,71 kW |  |  |  | 8,50 kW |  | ja
Elektrisch betriebene Luft / Wasser-Wärmepumpen mit Prüfnachweis (nach EN 14511 /EN 14825 oder Baureihenreglement) 14.12.2020 → Luft / Wasser-Wärmepumpen mit fest eingesteller Leistung ("Fixed-speed")
Die nachfolgend aufgeführten Anlagen werden zur Zeit vom BAFA als förderfähig nach den geltenden Richtlinien zur Förderung von Maßnahmen zur Nutzung erneuerbarer Energien im Wärmemarkt eingestuft. Änderungen bleiben jederzeit vorbehalten. Eine Gewähr für die Richtigkeit und Vollständigkeit der Liste wird nicht übernommen. Die Entscheidung über die Bewilligung von Zuschüssen erfolgt ausschließlich im Rahmen des Antragsverfahrens.
Hersteller |  |  | Typ | [23 empty] | COP-Werte | [19 empty] | Wärme- Leistung A-7 / W35 |  |  |  | Nennwärme- Leistung A2 / W35 |  | Smart Grid Ready
[27 empty] | A-7 / W35 |  |  |  |  | A2 / W35 |  |  |  | A7 / W35 | [5 empty] | A10 / W35
Heliotherm Wärmepumpentechnik Ges.m.b.H |  |  | HP10L-WEB | [23 empty] | 3,40 |  |  |  |  | 4,20 |  |  |  | 5,20 | [5 empty] | 5,50 |  |  |  |  | 8,00 kW |  |  |  | 10,41 kW |  | ja
Heliotherm Wärmepumpentechnik Ges.m.b.H |  |  | HP12L-WEB | [23 empty] | 3,40 |  |  |  |  | 4,20 | [9 empty] | 5,50 | [8 empty] | 12,89 kW |  | ja
Heliotherm Wärmepumpentechnik Ges.m.b.H |  |  | HP16L-WEB | [23 empty] | 3,10 |  |  |  |  | 4,00 | [9 empty] | 4,97 | [8 empty] | 15,04 kW |  | ja
Heliotherm Wärmepumpentechnik Ges.m.b.H |  |  | HP20L-WEB | [23 empty] | 2,80 |  |  |  |  | 3,80 | [9 empty] | 4,83 | [8 empty] | 21,43 kW |  | ja
Heliotherm Wärmepumpentechnik Ges.m.b.H |  |  | HP06L-K-BC | [23 empty] | 3,10 |  |  |  |  | 4,07 |  |  |  | 5,10 | [5 empty] | 5,40 |  |  |  |  | 4,94 kW |  |  |  | 6,51 kW |  | ja
Heliotherm Wärmepumpentechnik Ges.m.b.H |  |  | HP08L-K-BC | [23 empty] | 3,23 |  |  |  |  | 4,09 |  |  |  | 4,97 | [5 empty] | 5,27 |  |  |  |  | 6,27 kW |  |  |  | 7,98 kW |  | ja
Heliotherm Wärmepumpentechnik Ges.m.b.H |  |  | HP10L-K-BC | [23 empty] | 3,31 |  |  |  |  | 4,19 |  |  |  | 5,07 | [5 empty] | 5,35 |  |  |  |  | 7,97 kW |  |  |  | 10,12 kW |  | ja
Heliotherm Wärmepumpentechnik Ges.m.b.H |  |  | HP12L-K-BC | [23 empty] | 3,22 |  |  |  |  | 4,08 |  |  |  | 4,98 | [5 empty] | 5,28 |  |  |  |  | 9,72 kW |  |  |  | 12,54 kW |  | ja
Herz Energietechnik GmbH |  |  | commotherm LW-A 6 | [23 empty] | 3,14 |  |  |  |  | 3,95 |  |  |  | 4,40 | [5 empty] | 4,70 |  |  |  |  | 4,20 kW |  |  |  | 6,40 kW |  | ja
Herz Energietechnik GmbH |  |  | commotherm LW-A 10 | [23 empty] | 3,25 |  |  |  |  | 4,05 |  |  |  | 4,62 | [5 empty] | 4,92 |  |  |  |  | 7,74 kW |  |  |  | 9,94 kW |  | ja
Herz Energietechnik GmbH |  |  | commotherm LW-A 13 | [23 empty] | 3,10 |  |  |  |  | 3,91 |  |  |  | 4,41 | [5 empty] | 4,71 |  |  |  |  | 9,48 kW |  |  |  | 12,46 kW |  | ja
Herz Energietechnik GmbH |  |  | commotherm LW-A 17 | [23 empty] | 3,09 |  |  |  |  | 3,85 |  |  |  | 4,40 | [5 empty] | 4,70 |  |  |  |  | 11,89 kW |  |  |  | 15,75 kW |  | ja
HKS Lazar SP. z o.o. |  |  | HT 10/12 | [23 empty] | 3,00 |  |  |  |  | 4,00 |  |  |  | 4,78 | [10 empty] | 7,10 kW |  |  |  | 9,10 kW |  | ja
HKS Lazar SP. z o.o. |  |  | HT 10/16 | [23 empty] | 3,20 |  |  |  |  | 3,86 |  |  |  | 4,60 | [5 empty] | 4,97 |  |  |  |  | 10,47 kW |  |  |  | 13,05 kW |  | ja
HOTJET CZ s.r.o. |  |  | 10 ONE2 | [23 empty] | 2,97 |  |  |  |  | 3,33 |  |  |  | 4,19 | [5 empty] | 4,53 | [8 empty] | 8,71 kW |  | /
HOTJET CZ s.r.o. |  |  | 15 ONE2 | [23 empty] | 2,89 |  |  |  |  | 3,50 |  |  |  | 4,19 | [5 empty] | 4,56 | [8 empty] | 11,07 kW |  | /
HOTJET CZ s.r.o. |  |  | 20 ONE2 | [23 empty] | 3,07 |  |  |  |  | 3,71 |  |  |  | 4,19 | [5 empty] | 4,80 | [8 empty] | 15,62 kW |  | /
HOTJET CZ s.r.o. |  |  | 25 ONE2 | [23 empty] | 2,96 |  |  |  |  | 3,45 |  |  |  | 4,19 | [5 empty] | 4,60 | [8 empty] | 22,15 kW |  | /
HOTJET CZ s.r.o. |  |  | 35 ONE2 | [23 empty] | 3,15 |  |  |  |  | 3,84 |  |  |  | 4,19 | [5 empty] | 4,88 | [8 empty] | 28,00 kW |  | /
HOTJET CZ s.r.o. |  |  | 45 ONE2 | [23 empty] | 3,07 |  |  |  |  | 3,74 |  |  |  | 4,19 | [5 empty] | 4,72 | [8 empty] | 33,10 kW |  | /
HOTJET CZ s.r.o. |  |  | 8 ASK | [23 empty] | 3,13 |  |  |  |  | 3,95 |  |  |  | 4,50 | [5 empty] | 4,80 | [8 empty] | 7,60 kW |  | /
HOTJET CZ s.r.o. |  |  | 11 ASK | [23 empty] | 3,15 |  |  |  |  | 3,96 |  |  |  | 4,52 | [5 empty] | 4,82 |  |  |  |  | 8,08 kW |  |  |  | 10,12 kW |  | /
HOTJET CZ s.r.o. |  |  | 15 ASK | [23 empty] | 3,10 |  |  |  |  | 3,90 |  |  |  | 4,45 | [5 empty] | 4,75 | [8 empty] | 11,50 kW |  | /
HOTJET CZ s.r.o. |  |  | 18 ASK | [23 empty] | 2,89 |  |  |  |  | 3,48 |  |  |  | 3,82 | [5 empty] | 4,12 |  |  |  |  | 11,04 kW |  |  |  | 13,89 kW |  | /
HOTJET CZ s.r.o. |  |  | 21 ASK | [23 empty] | 2,80 |  |  |  |  | 3,40 |  |  |  | 3,70 | [5 empty] | 4,00 | [8 empty] | 16,00 kW |  | /
Hoval Aktiengesellschaft |  |  | Belaria compact IR (7) | [23 empty] | 3,14 |  |  |  |  | 4,05 |  |  |  | 4,78 | [5 empty] | 5,08 | [8 empty] | 6,65 kW |  | ja
Hoval Aktiengesellschaft |  |  | Belaria compact IR (9) | [23 empty] | 3,40 |  |  |  |  | 4,23 |  |  |  | 4,84 | [5 empty] | 5,14 | [8 empty] | 9,47 kW |  | ja
Hoval Aktiengesellschaft |  |  | Belaria compact IR (11) | [23 empty] | 3,20 |  |  |  |  | 4,02 |  |  |  | 4,61 | [5 empty] | 4,91 | [8 empty] | 10,92 kW |  | ja
Kermi GmbH |  |  | x-change compact 6 AW E | [23 empty] | 2,74 |  |  |  |  | 3,52 |  |  |  | 4,20 | [5 empty] | 4,50 |  |  |  |  | 4,85 kW |  |  |  | 6,26 kW |  | ja
Kermi GmbH |  |  | x-change compact 8 AW E | [23 empty] | 2,83 |  |  |  |  | 3,53 |  |  |  | 4,40 | [5 empty] | 4,72 |  |  |  |  | 6,46 kW |  |  |  | 8,08 kW |  | ja
Kermi GmbH |  |  | x-change compact 10 AW E | [23 empty] | 3,07 |  |  |  |  | 3,69 |  |  |  | 4,35 | [5 empty] | 4,65 |  |  |  |  | 8,86 kW |  |  |  | 10,90 kW |  | ja
Kermi GmbH |  |  | x-change compact 14 AW E | [23 empty] | 2,88 |  |  |  |  | 3,57 |  |  |  | 4,10 | [5 empty] | 4,41 |  |  |  |  | 10,50 kW |  |  |  | 13,23 kW |  | ja
Kermi GmbH |  |  | x-change compact cool 6 AW E | [23 empty] | 2,86 |  |  |  |  | 3,87 |  |  |  | 4,50 | [5 empty] | 4,81 |  |  |  |  | 5,00 kW |  |  |  | 6,88 kW |  | ja
Kermi GmbH |  |  | x-change compact cool 8 AW E | [23 empty] | 3,10 |  |  |  |  | 3,80 |  |  |  | 4,70 | [5 empty] | 5,00 |  |  |  |  | 7,10 kW |  |  |  | 8,80 kW |  | ja
Kermi GmbH |  |  | x-change compact cool 11 AW E | [23 empty] | 2,92 |  |  |  |  | 3,63 |  |  |  | 4,70 | [5 empty] | 4,80 |  |  |  |  | 8,90 kW |  |  |  | 10,78 kW |  | ja
Kermi GmbH |  |  | x-change compact cool 14 AW E | [23 empty] | 3,00 |  |  |  |  | 3,70 |  |  |  | 4,50 | [5 empty] | 4,80 |  |  |  |  | 11,30 kW |  |  |  | 14,10 kW |  | ja
Kermi GmbH |  |  | x-change compact cool 17 AW E | [23 empty] | 3,00 |  |  |  |  | 3,70 |  |  |  | 4,50 | [5 empty] | 4,80 |  |  |  |  | 13,90 kW |  |  |  | 17,30 kW |  | ja
KNV Energietechnik GmbH |  |  | LWSE - 10 | [23 empty] | 2,90 |  |  |  |  | 3,40 |  |  |  | 4,20 | [5 empty] | 4,50 |  |  |  |  | 7,90 kW |  |  |  | 9,30 kW |  | /
KNV Energietechnik GmbH |  |  | Greenline SPLIT LWSE-F 8 | [23 empty] | 3,40 |  |  |  |  | 4,10 |  |  |  | 4,70 | [5 empty] | 5,10 |  |  |  |  | 7,40 kW |  |  |  | 8,90 kW |  | ja
KNV Energietechnik GmbH |  |  | Greenline SPLIT LWSE-F 10 | [23 empty] | 3,20 |  |  |  |  | 3,90 |  |  |  | 4,50 | [5 empty] | 4,80 |  |  |  |  | 8,10 kW |  |  |  | 9,90 kW |  | ja
KNV Energietechnik GmbH |  |  | Greenline SPLIT LWSE-F 12 | [23 empty] | 3,00 |  |  |  |  | 3,80 |  |  |  | 4,30 | [5 empty] | 4,60 |  |  |  |  | 9,20 kW |  |  |  | 11,50 kW |  | ja
KNV Energietechnik GmbH |  |  | Greenline SPLIT LWSE-F 14 | [23 empty] | 3,10 |  |  |  |  | 3,83 |  |  |  | 4,33 | [5 empty] | 4,57 |  |  |  |  | 12,74 kW |  |  |  | 16,29 kW |  | ja
KNV Energietechnik GmbH |  |  | Greenline SPLIT LWSE-F 18 | [23 empty] | 3,10 |  |  |  |  | 3,80 |  |  |  | 4,30 | [5 empty] | 4,50 |  |  |  |  | 14,20 kW |  |  |  | 18,60 kW |  | ja
KNV Energietechnik GmbH |  |  | Greenline SPLIT LWSE-F 24 | [23 empty] | 3,10 |  |  |  |  | 3,70 |  |  |  | 4,20 | [5 empty] | 4,40 |  |  |  |  | 18,90 kW |  |  |  | 24,50 kW |  | ja
KNV Energietechnik GmbH |  |  | Greenline SPLIT LWSE-V 06 | [23 empty] | 3,58 |  |  |  |  | 4,40 | [9 empty] | 5,10 | [8 empty] | 6,88 kW |  | ja
Elektrisch betriebene Luft / Wasser-Wärmepumpen mit Prüfnachweis (nach EN 14511 /EN 14825 oder Baureihenreglement) 14.12.2020 → Luft / Wasser-Wärmepumpen mit fest eingesteller Leistung ("Fixed-speed")
Die nachfolgend aufgeführten Anlagen werden zur Zeit vom BAFA als förderfähig nach den geltenden Richtlinien zur Förderung von Maßnahmen zur Nutzung erneuerbarer Energien im Wärmemarkt eingestuft. Änderungen bleiben jederzeit vorbehalten. Eine Gewähr für die Richtigkeit und Vollständigkeit der Liste wird nicht übernommen. Die Entscheidung über die Bewilligung von Zuschüssen erfolgt ausschließlich im Rahmen des Antragsverfahrens.
Hersteller |  |  | Typ | [23 empty] | COP-Werte | [19 empty] | Wärme- Leistung A-7 / W35 |  |  |  | Nennwärme- Leistung A2 / W35 |  | Smart Grid Ready
[27 empty] | A-7 / W35 |  |  |  |  | A2 / W35 |  |  |  | A7 / W35 | [5 empty] | A10 / W35
KNV Energietechnik GmbH |  |  | Greenline SPLIT LWSE-V 09 | [23 empty] | 3,52 |  |  |  |  | 4,22 | [9 empty] | 4,95 | [8 empty] | 9,32 kW |  | ja
KNV Energietechnik GmbH |  |  | Greenline SPLIT LWSE-V 13 | [23 empty] | 3,61 |  |  |  |  | 4,36 | [9 empty] | 5,22 | [8 empty] | 13,96 kW |  | ja
KNV Energietechnik GmbH |  |  | Greenline SPLIT LWSE-V 19 | [23 empty] | 3,51 |  |  |  |  | 4,16 | [9 empty] | 4,97 | [8 empty] | 18,74 kW |  | ja
KNV Energietechnik GmbH |  |  | Greenline SPLIT LWSE-V 24 | [23 empty] | 3,47 |  |  |  |  | 4,02 | [9 empty] | 4,65 | [8 empty] | 23,18 kW |  | ja
KNV Energietechnik GmbH |  |  | Greenline SPLIT LWSE-V 33 | [23 empty] | 3,45 |  |  |  |  | 3,98 | [9 empty] | 4,58 | [8 empty] | 29,78 kW |  | ja
KNV Energietechnik GmbH |  |  | TopLine 2030 - 7 | [23 empty] | 3,36 |  |  |  |  | 4,11 |  |  |  | 4,78 | [5 empty] | 5,08 | [8 empty] | 5,88 kW |  | ja
KNV Energietechnik GmbH |  |  | TopLine 2030 - 9 | [23 empty] | 3,26 |  |  |  |  | 3,86 |  |  |  | 4,57 | [5 empty] | 4,87 | [8 empty] | 7,75 kW |  | ja
KNV Energietechnik GmbH |  |  | TopLine 2300 - 14 | [23 empty] | 3,10 |  |  |  |  | 3,84 |  |  |  | 4,54 | [5 empty] | 4,84 | [8 empty] | 11,84 kW |  | ja
KNV Energietechnik GmbH |  |  | TopLine 2300 - 20 | [23 empty] | 2,97 |  |  |  |  | 3,53 |  |  |  | 4,04 | [5 empty] | 4,34 | [8 empty] | 15,32 kW |  | ja
KÖNIG-Wärmepumpen GmbH |  |  | SLEA 05 E6 | [23 empty] | 3,13 |  |  |  |  | 3,81 |  |  |  | 4,50 | [5 empty] | 4,80 |  |  |  |  | 4,25 kW |  |  |  | 5,27 kW |  | /
KÖNIG-Wärmepumpen GmbH |  |  | SLEA 07 E6 | [23 empty] | 3,30 |  |  |  |  | 4,06 |  |  |  | 4,64 | [5 empty] | 4,94 |  |  |  |  | 5,85 kW |  |  |  | 7,52 kW |  | /
KÖNIG-Wärmepumpen GmbH |  |  | SLEA 10 E6 | [23 empty] | 3,22 |  |  |  |  | 3,75 |  |  |  | 4,60 | [5 empty] | 4,90 |  |  |  |  | 8,10 kW |  |  |  | 9,54 kW |  | /
KÖNIG-Wärmepumpen GmbH |  |  | SLEA 13 E6 | [23 empty] | 3,37 |  |  |  |  | 4,11 |  |  |  | 4,85 | [5 empty] | 5,15 |  |  |  |  | 10,45 kW |  |  |  | 12,95 kW |  | /
KÖNIG-Wärmepumpen GmbH |  |  | SLEA 15 E6 | [23 empty] | 3,25 |  |  |  |  | 3,97 |  |  |  | 4,65 | [5 empty] | 4,95 |  |  |  |  | 11,94 kW |  |  |  | 15,32 kW |  | /
KÖNIG-Wärmepumpen GmbH |  |  | SLEA 19 E6 | [23 empty] | 3,22 |  |  |  |  | 3,87 |  |  |  | 4,52 | [5 empty] | 4,82 |  |  |  |  | 15,60 kW |  |  |  | 19,35 kW |  | /
KÖNIG-Wärmepumpen GmbH |  |  | SLEA 28 E6 | [23 empty] | 3,38 |  |  |  |  | 4,09 |  |  |  | 4,82 | [5 empty] | 5,12 |  |  |  |  | 21,70 kW |  |  |  | 27,00 kW |  | /
KÖNIG-Wärmepumpen GmbH |  |  | SLEA 34 E6 | [23 empty] | 3,49 |  |  |  |  | 4,17 |  |  |  | 4,82 | [5 empty] | 5,12 |  |  |  |  | 27,60 kW |  |  |  | 34,20 kW |  | /
KÖNIG-Wärmepumpen GmbH |  |  | SLEA 41 E6 | [23 empty] | 3,50 |  |  |  |  | 4,18 |  |  |  | 4,83 | [5 empty] | 5,13 |  |  |  |  | 33,40 kW |  |  |  | 41,20 kW |  | /
KWB Deutschland GmbH |  |  | Easyair 5 OC | [23 empty] | 3,06 |  |  |  |  | 3,51 |  |  |  | 3,86 | [5 empty] | 4,16 | [8 empty] | 6,74 kW |  | ja
KWE GmbH |  |  | KWE 3 LKI | [23 empty] | 2,80 |  |  |  |  | 3,20 |  |  |  | 4,00 | [5 empty] | 4,20 |  |  |  |  | 6,20 kW |  |  |  | 7,10 kW |  | ja
KWE GmbH |  |  | KWE 5 LKI | [23 empty] | 2,60 |  |  |  |  | 3,30 |  |  |  | 3,90 | [5 empty] | 4,36 |  |  |  |  | 7,51 kW |  |  |  | 9,10 kW |  | ja
KWE GmbH |  |  | KWE 6 LKI | [23 empty] | 2,70 |  |  |  |  | 3,30 |  |  |  | 4,00 | [5 empty] | 4,50 |  |  |  |  | 10,20 kW |  |  |  | 12,60 kW |  | ja
KWE GmbH |  |  | KWE 8 LKI | [23 empty] | 2,70 |  |  |  |  | 3,40 |  |  |  | 3,90 | [5 empty] | 4,40 |  |  |  |  | 11,40 kW |  |  |  | 15,20 kW |  | ja
KWE GmbH |  |  | KWE 3 SL | [23 empty] | 2,80 |  |  |  |  | 3,30 |  |  |  | 4,00 | [5 empty] | 4,40 |  |  |  |  | 6,20 kW |  |  |  | 7,10 kW |  | ja
KWE GmbH |  |  | KWE 5 SL | [23 empty] | 2,80 |  |  |  |  | 3,40 |  |  |  | 4,10 | [5 empty] | 4,40 |  |  |  |  | 7,80 kW |  |  |  | 9,50 kW |  | ja
KWE GmbH |  |  | KWE 6 SL | [23 empty] | 2,63 |  |  |  |  | 3,19 |  |  |  | 4,10 | [5 empty] | 4,35 |  |  |  |  | 8,61 kW |  |  |  | 10,77 kW |  | ja
KWE GmbH |  |  | KWE 8 SL | [23 empty] | 2,70 |  |  |  |  | 3,30 |  |  |  | 4,00 | [5 empty] | 4,40 |  |  |  |  | 11,60 kW |  |  |  | 15,30 kW |  | ja
LüBaG - Lüftungsgeräte Band GmbH |  |  | WP 8 - 60 / Split | [23 empty] | 2,85 |  |  |  |  | 3,48 |  |  |  | 3,89 | [5 empty] | 4,17 |  |  |  |  | 6,50 kW |  |  |  | 8,33 kW |  | /
LüBaG - Lüftungsgeräte Band GmbH |  |  | WP 12 - 60 / Split | [23 empty] | 2,92 |  |  |  |  | 3,50 |  |  |  | 3,90 | [5 empty] | 4,14 |  |  |  |  | 9,22 kW |  |  |  | 11,53 kW |  | /
LüBaG - Lüftungsgeräte Band GmbH |  |  | WP 21 - 60 / Split | [23 empty] | 2,83 |  |  |  |  | 3,46 |  |  |  | 3,89 | [5 empty] | 4,17 |  |  |  |  | 16,75 kW |  |  |  | 21,60 kW |  | /
LüBaG - Lüftungsgeräte Band GmbH |  |  | WP 37 - 60 / Split | [23 empty] | 2,95 |  |  |  |  | 3,59 |  |  |  | 4,00 | [5 empty] | 4,17 |  |  |  |  | 29,10 kW |  |  |  | 37,60 kW |  | /
LüBaG - Lüftungsgeräte Band GmbH |  |  | WP 12 - 65 / Split | [23 empty] | 2,97 |  |  |  |  | 3,35 |  |  |  | 3,92 | [5 empty] | 4,08 |  |  |  |  | 7,61 kW |  |  |  | 8,76 kW |  | /
MasterTherm Deutschland |  |  | AirMaster AM 3045 Z MINI | [23 empty] | 2,91 |  |  |  |  | 3,61 |  |  |  | 4,35 | [5 empty] | 4,65 | [8 empty] | 12,87 kW |  | /
MasterTherm Deutschland |  |  | BoxAir BA 22 Z | [23 empty] | 2,77 |  |  |  |  | 3,62 |  |  |  | 4,30 | [5 empty] | 4,60 | [8 empty] | 6,98 kW |  | /
MasterTherm Deutschland |  |  | BoxAir BA 45 Z | [23 empty] | 2,75 |  |  |  |  | 3,40 |  |  |  | 4,33 | [5 empty] | 4,63 | [8 empty] | 14,06 kW |  | /
MasterTherm Deutschland |  |  | EasyMaster EM 45 Z | [23 empty] | 2,69 |  |  |  |  | 3,23 |  |  |  | 4,26 | [5 empty] | 4,56 | [8 empty] | 13,19 kW |  | /
MAXA - Advantix S.p.A. |  |  | HWA1-A 0140 | [23 empty] | 2,86 |  |  |  |  | 3,59 |  |  |  | 4,05 | [10 empty] | 27,99 kW |  |  |  | 37,16 kW |  | /
MAXA - Advantix S.p.A. |  |  | HWA1-A 0147 | [23 empty] | 2,76 |  |  |  |  | 3,28 |  |  |  | 3,92 | [10 empty] | 31,28 kW |  |  |  | 37,40 kW |  | /
MAXA - Advantix S.p.A. |  |  | HWA1-A 0260 | [23 empty] | 2,91 |  |  |  |  | 3,46 |  |  |  | 4,10 | [10 empty] | 42,36 kW |  |  |  | 50,31 kW |  | /
MAXA - Advantix S.p.A. |  |  | HWA1-A 0273 | [23 empty] | 2,82 |  |  |  |  | 3,46 |  |  |  | 4,05 | [10 empty] | 52,10 kW |  |  |  | 65,42 kW |  | /
MAXA - Advantix S.p.A. |  |  | HWA1-A 0285 | [23 empty] | 2,78 |  |  |  |  | 3,38 |  |  |  | 3,90 | [10 empty] | 56,86 kW |  |  |  | 69,97 kW |  | /
MAXA - Advantix S.p.A. |  |  | HWA1-A\H 02109 | [23 empty] | 2,79 |  |  |  |  | 3,64 |  |  |  | 4,09 | [10 empty] | 71,50 kW |  |  |  | 98,80 kW |  | /
MHG Heiztechnik GmbH |  |  | ThermiStar L 05 SP (KP) | [23 empty] | 2,84 |  |  |  |  | 3,53 |  |  |  | 4,11 | [5 empty] | 4,32 |  |  |  |  | 3,81 kW |  |  |  | 4,95 kW |  | /
MHG Heiztechnik GmbH |  |  | ThermiStar L 07 SP (KP) | [23 empty] | 3,07 |  |  |  |  | 3,81 |  |  |  | 4,42 | [5 empty] | 4,63 |  |  |  |  | 5,23 kW |  |  |  | 6,76 kW |  | /
MHG Heiztechnik GmbH |  |  | ThermiStar L 10 SP (KP) | [23 empty] | 2,99 |  |  |  |  | 3,57 |  |  |  | 4,17 | [5 empty] | 4,46 |  |  |  |  | 7,34 kW |  |  |  | 9,07 kW |  | /
Elektrisch betriebene Luft / Wasser-Wärmepumpen mit Prüfnachweis (nach EN 14511 /EN 14825 oder Baureihenreglement) 14.12.2020 → Luft / Wasser-Wärmepumpen mit fest eingesteller Leistung ("Fixed-speed")
Die nachfolgend aufgeführten Anlagen werden zur Zeit vom BAFA als förderfähig nach den geltenden Richtlinien zur Förderung von Maßnahmen zur Nutzung erneuerbarer Energien im Wärmemarkt eingestuft. Änderungen bleiben jederzeit vorbehalten. Eine Gewähr für die Richtigkeit und Vollständigkeit der Liste wird nicht übernommen. Die Entscheidung über die Bewilligung von Zuschüssen erfolgt ausschließlich im Rahmen des Antragsverfahrens.
Hersteller |  |  | Typ | [23 empty] | COP-Werte | [19 empty] | Wärme- Leistung A-7 / W35 |  |  |  | Nennwärme- Leistung A2 / W35 |  | Smart Grid Ready
[27 empty] | A-7 / W35 |  |  |  |  | A2 / W35 |  |  |  | A7 / W35 | [5 empty] | A10 / W35
MHG Heiztechnik GmbH |  |  | ThermiStar L 13 SP (KP) | [23 empty] | 3,11 |  |  |  |  | 3,86 |  |  |  | 4,49 | [5 empty] | 4,67 |  |  |  |  | 9,38 kW |  |  |  | 12,15 kW |  | /
MHG Heiztechnik GmbH |  |  | ThermiStar L 13 SP (KP) M | [23 empty] | 3,06 |  |  |  |  | 3,80 |  |  |  | 4,43 | [5 empty] | 4,60 |  |  |  |  | 9,38 kW |  |  |  | 12,15 kW |  | /
MHG Heiztechnik GmbH |  |  | ThermiStar L 15 SP (KP) | [23 empty] | 3,13 |  |  |  |  | 3,69 |  |  |  | 4,28 | [5 empty] | 4,47 |  |  |  |  | 10,98 kW |  |  |  | 13,61 kW |  | /
MHG Heiztechnik GmbH |  |  | ThermiStar L 19 SP (KP) | [23 empty] | 2,99 |  |  |  |  | 3,68 |  |  |  | 4,21 | [5 empty] | 4,41 |  |  |  |  | 14,10 kW |  |  |  | 18,25 kW |  | /
MHG Heiztechnik GmbH |  |  | ThermiStar L 28 SP (KP) | [23 empty] | 2,98 |  |  |  |  | 3,67 |  |  |  | 4,12 | [5 empty] | 4,32 |  |  |  |  | 18,45 kW |  |  |  | 24,29 kW |  | /
MHG Heiztechnik GmbH |  |  | ThermiStar L 34 SP | [23 empty] | 3,09 |  |  |  |  | 3,75 |  |  |  | 4,30 | [5 empty] | 4,47 |  |  |  |  | 24,90 kW |  |  |  | 32,20 kW |  | /
MHG Heiztechnik GmbH |  |  | ThermiStar L 41 SP | [23 empty] | 3,12 |  |  |  |  | 3,79 |  |  |  | 4,34 | [5 empty] | 4,51 |  |  |  |  | 30,20 kW |  |  |  | 38,80 kW |  | /
MTA |  |  | HCygnus Tech HCY 020 | [23 empty] | 3,28 |  |  |  |  | 3,54 |  |  |  | 4,13 | [10 empty] | 5,70 kW |  |  |  | 6,87 kW |  | ja
MTA |  |  | HCygnus Tech HCY 031 | [23 empty] | 2,66 |  |  |  |  | 3,48 |  |  |  | 3,98 | [10 empty] | 7,67 kW |  |  |  | 9,89 kW |  | ja
MTA |  |  | HCygnus Tech HCY 051 | [23 empty] | 2,8 |  |  |  |  | 3,54 |  |  |  | 4,00 | [10 empty] | 10,90 kW |  |  |  | 13,90 kW |  | ja
MTA |  |  | HCygnus Tech HCY 071 | [23 empty] | 2,94 |  |  |  |  | 3,62 |  |  |  | 4,04 | [10 empty] | 14,50 kW |  |  |  | 18,40 kW |  | ja
MTA |  |  | HCygnus Tech HCY 081 | [23 empty] | 2,72 |  |  |  |  | 3,38 |  |  |  | 3,76 | [10 empty] | 15,60 kW |  |  |  | 19,90 kW |  | ja
MTA |  |  | HCygnus Tech HCY 101 | [23 empty] | 2,82 |  |  |  |  | 3,94 |  |  |  | 3,89 | [10 empty] | 21,00 kW |  |  |  | 26,60 kW |  | ja
MTA |  |  | HCygnus Tech HCY 131 | [23 empty] | 2,85 |  |  |  |  | 3,5 |  |  |  | 3,9 | [10 empty] | 27,00 kW |  |  |  | 34,30 kW |  | ja
MTA |  |  | HCygnus Tech HCY 171 | [23 empty] | 2,95 |  |  |  |  | 3,62 |  |  |  | 4,03 | [10 empty] | 31,50 kW |  |  |  | 39,80 kW |  | ja
MTA |  |  | HCygnus Tech HCY 020/P1 | [23 empty] | 3,35 |  |  |  |  | 3,79 |  |  |  | 4,21 | [10 empty] | 6,09 kW |  |  |  | 7,18 kW |  | ja
MTA |  |  | HCygnus Tech HCY 031/P1 | [23 empty] | 2,74 |  |  |  |  | 3,58 |  |  |  | 4,1 | [10 empty] | 8,13 kW |  |  |  | 10,30 kW |  | ja
MTA |  |  | HCygnus Tech HCY 051/P1 | [23 empty] | 2,89 |  |  |  |  | 3,66 |  |  |  | 4,14 | [10 empty] | 11,40 kW |  |  |  | 14,40 kW |  | ja
MTA |  |  | HCygnus Tech HCY 071/P1 | [23 empty] | 3,04 |  |  |  |  | 3,74 |  |  |  | 4,16 | [10 empty] | 14,90 kW |  |  |  | 18,80 kW |  | ja
MTA |  |  | HCygnus Tech HCY 081/P1 | [23 empty] | 2,9 |  |  |  |  | 3,58 |  |  |  | 3,98 | [10 empty] | 16,60 kW |  |  |  | 20,90 kW |  | ja
MTA |  |  | HCygnus Tech HCY 131/P0 | [23 empty] | 2,92 |  |  |  |  | 3,6 |  |  |  | 4 | [10 empty] | 27,70 kW |  |  |  | 34,90 kW |  | ja
M-TEC GmbH |  |  | L6 EuC | [23 empty] | 3,35 |  |  |  |  | 4,29 |  |  |  | 5,07 | [5 empty] | 5,37 |  |  |  |  | 4,49 kW |  |  |  | 5,82 kW |  | ja
M-TEC GmbH |  |  | L8 EuC | [23 empty] | 3,35 |  |  |  |  | 4,28 |  |  |  | 5,06 | [5 empty] | 5,36 |  |  |  |  | 6,92 kW |  |  |  | 8,20 kW |  | ja
M-TEC GmbH |  |  | L10 EuC | [23 empty] | 3,33 |  |  |  |  | 4,24 |  |  |  | 5,03 | [5 empty] | 5,33 |  |  |  |  | 7,97 kW |  |  |  | 10,14 kW |  | ja
M-TEC GmbH |  |  | L14 EuC | [23 empty] | 3,27 |  |  |  |  | 4,18 |  |  |  | 4,95 | [5 empty] | 5,25 |  |  |  |  | 11,15 kW |  |  |  | 14,35 kW |  | ja
M-TEC GmbH |  |  | L18 EuC | [23 empty] | 3,56 |  |  |  |  | 4,31 |  |  |  | 4,89 | [5 empty] | 5,19 |  |  |  |  | 13,64 kW |  |  |  | 17,08 kW |  | ja
M-TEC GmbH |  |  | L20 EuC | [23 empty] | 3,31 |  |  |  |  | 4,28 |  |  |  | 5,01 | [5 empty] | 5,31 |  |  |  |  | 15,54 kW |  |  |  | 20,04 kW |  | ja
M-TEC GmbH |  |  | L6 EuC-n | [23 empty] | 3,35 |  |  |  |  | 3,92 |  |  |  | 4,45 | [5 empty] | 4,75 |  |  |  |  | 4,05 kW |  |  |  | 5,20 kW |  | ja
M-TEC GmbH |  |  | L8 EuC-n | [23 empty] | 3,28 |  |  |  |  | 3,80 |  |  |  | 4,38 | [5 empty] | 4,68 |  |  |  |  | 5,25 kW |  |  |  | 6,28 kW |  | ja
M-TEC GmbH |  |  | L10 EuC-n | [23 empty] | 3,24 |  |  |  |  | 3,71 |  |  |  | 4,29 | [5 empty] | 4,59 |  |  |  |  | 7,06 kW |  |  |  | 8,03 kW |  | ja
M-TEC GmbH |  |  | L14 EuC-n | [23 empty] | 3,19 |  |  |  |  | 3,58 |  |  |  | 4,27 | [5 empty] | 4,57 |  |  |  |  | 9,49 kW |  |  |  | 10,37 kW |  | ja
NA-WA-TEC GmbH |  |  | NAWA-04-HP | [23 empty] | 2,15 |  |  |  |  | 3,13 |  |  |  | 4,12 | [10 empty] | 2,63 kW |  |  |  | 3,98 kW |  | /
NA-WA-TEC GmbH |  |  | NAWA-08-HP-S | [23 empty] | 2,64 |  |  |  |  | 3,36 |  |  |  | 4,37 | [10 empty] | 6,58 kW |  |  |  | 8,33 kW |  | /
NawaRoTech GmbH |  |  | AeroSol 5-1 | [23 empty] | 3,13 |  |  |  |  | 3,81 |  |  |  | 4,50 | [5 empty] | 4,80 |  |  |  |  | 4,25 kW |  |  |  | 5,27 kW |  | /
NawaRoTech GmbH |  |  | AeroSol 7-1 | [23 empty] | 3,30 |  |  |  |  | 4,06 |  |  |  | 4,64 | [5 empty] | 4,94 |  |  |  |  | 5,85 kW |  |  |  | 7,52 kW |  | /
NawaRoTech GmbH |  |  | AeroSol 10-1 | [23 empty] | 3,22 |  |  |  |  | 3,75 |  |  |  | 4,60 | [5 empty] | 4,90 |  |  |  |  | 8,10 kW |  |  |  | 9,54 kW |  | /
NawaRoTech GmbH |  |  | AeroSol 13-1 | [23 empty] | 3,37 |  |  |  |  | 4,11 |  |  |  | 4,85 | [5 empty] | 5,15 |  |  |  |  | 10,45 kW |  |  |  | 12,95 kW |  | /
NawaRoTech GmbH |  |  | AeroSol 15-1 | [23 empty] | 3,25 |  |  |  |  | 3,97 |  |  |  | 4,65 | [5 empty] | 4,95 |  |  |  |  | 11,94 kW |  |  |  | 15,32 kW |  | /
NawaRoTech GmbH |  |  | AeroSol 19-1 | [23 empty] | 3,22 |  |  |  |  | 3,87 |  |  |  | 4,52 | [5 empty] | 4,82 |  |  |  |  | 15,60 kW |  |  |  | 19,35 kW |  | /
NawaRoTech GmbH |  |  | AeroSol 28-1 | [23 empty] | 3,38 |  |  |  |  | 4,09 |  |  |  | 4,82 | [5 empty] | 5,12 |  |  |  |  | 21,70 kW |  |  |  | 27,00 kW |  | /
NawaRoTech GmbH |  |  | AeroSol 34-1 | [23 empty] | 3,49 |  |  |  |  | 4,17 |  |  |  | 4,82 | [5 empty] | 5,12 |  |  |  |  | 27,60 kW |  |  |  | 34,20 kW |  | /
NawaRoTech GmbH |  |  | AeroSol 41-1 | [23 empty] | 3,50 |  |  |  |  | 4,18 |  |  |  | 4,83 | [5 empty] | 5,13 |  |  |  |  | 33,40 kW |  |  |  | 41,20 kW |  | /
NOVELAN (ait-deutschland GmbH) |  |  | HLW 6 E/3 (4) | [23 empty] | 2,90 |  |  |  |  | 3,50 |  |  |  | 4,20 | [5 empty] | 4,30 |  |  |  |  | 4,70 kW |  |  |  | 6,20 kW |  | ja
NOVELAN (ait-deutschland GmbH) |  |  | HLW 8 E/4 | [23 empty] | 2,74 |  |  |  |  | 3,48 |  |  |  | 4,20 | [5 empty] | 4,30 |  |  |  |  | 6,10 kW |  |  |  | 8,03 kW |  | ja
NOVELAN (ait-deutschland GmbH) |  |  | LA 7.1 ¦ LA 7.1-WPR-Net ¦ LA 7.1-CS 1 | [23 empty] | 2,80 |  |  |  |  | 3,50 |  |  |  | 3,90 | [5 empty] | 4,30 |  |  |  |  | 5,70 kW |  |  |  | 7,20 kW |  | ja
Elektrisch betriebene Luft / Wasser-Wärmepumpen mit Prüfnachweis (nach EN 14511 /EN 14825 oder Baureihenreglement) 14.12.2020 → Luft / Wasser-Wärmepumpen mit fest eingesteller Leistung ("Fixed-speed")
Die nachfolgend aufgeführten Anlagen werden zur Zeit vom BAFA als förderfähig nach den geltenden Richtlinien zur Förderung von Maßnahmen zur Nutzung erneuerbarer Energien im Wärmemarkt eingestuft. Änderungen bleiben jederzeit vorbehalten. Eine Gewähr für die Richtigkeit und Vollständigkeit der Liste wird nicht übernommen. Die Entscheidung über die Bewilligung von Zuschüssen erfolgt ausschließlich im Rahmen des Antragsverfahrens.
Hersteller |  |  | Typ | [23 empty] | COP-Werte | [19 empty] | Wärme- Leistung A-7 / W35 |  |  |  | Nennwärme- Leistung A2 / W35 |  | Smart Grid Ready
[27 empty] | A-7 / W35 |  |  |  |  | A2 / W35 |  |  |  | A7 / W35 | [5 empty] | A10 / W35
NOVELAN (ait-deutschland GmbH) |  |  | LA 8.1 ¦ LA 8.1-WPR-Net ¦ LA 8.1-CS 1 | [23 empty] | 2,63 |  |  |  |  | 3,38 |  |  |  | 3,90 | [5 empty] | 4,23 |  |  |  |  | 6,60 kW |  |  |  | 8,33 kW |  | ja
NOVELAN (ait-deutschland GmbH) |  |  | LA 10.1 ¦ LA 10.1-WPR-Net ¦ LA 10.1-CS 2 | [23 empty] | 2,90 |  |  |  |  | 3,70 |  |  |  | 4,20 | [5 empty] | 4,40 |  |  |  |  | 7,50 kW |  |  |  | 9,50 kW |  | ja
NOVELAN (ait-deutschland GmbH) |  |  | LA 12.1 ¦ LA 12.1-WPR-Net ¦ LA 12.1-CS 2 | [23 empty] | 2,91 |  |  |  |  | 3,48 |  |  |  | 4,20 | [5 empty] | 4,73 |  |  |  |  | 9,10 kW |  |  |  | 11,39 kW |  | ja
NOVELAN (ait-deutschland GmbH) |  |  | LA 14 ¦ LA 14-WPR-Net | [23 empty] | 2,91 |  |  |  |  | 3,48 |  |  |  | 4,34 | [5 empty] | 4,62 |  |  |  |  | 10,80 kW |  |  |  | 13,60 kW |  | ja
NOVELAN (ait-deutschland GmbH) |  |  | LAD 5 (RX) ¦ LAD 5-HID 1 ¦ LAD 5/RX-HID 1R ¦ LAD 5-CSD | [23 empty] | 3,18 |  |  |  |  | 3,81 |  |  |  | 4,76 | [5 empty] | 5,04 |  |  |  |  | 4,63 kW |  |  |  | 5,57 kW |  | ja
NOVELAN (ait-deutschland GmbH) |  |  | LAD 7 (RX) ¦ LAD 7-HID 1 ¦ LAD 7/RX-HID 1R ¦ LAD 7-CSD | [23 empty] | 3,20 |  |  |  |  | 3,80 |  |  |  | 4,30 | [5 empty] | 5,10 |  |  |  |  | 6,30 kW |  |  |  | 7,70 kW |  | ja
NOVELAN (ait-deutschland GmbH) |  |  | LAD 9 ¦ LAD 9-HID 1 ¦ LAD 9-CSD | [23 empty] | 3,12 |  |  |  |  | 3,60 |  |  |  | 4,12 | [5 empty] | 4,50 |  |  |  |  | 7,50 kW |  |  |  | 9,00 kW |  | ja
NOVELAN (ait-deutschland GmbH) |  |  | LI 10.1 | [23 empty] | 2,90 |  |  |  |  | 3,70 |  |  |  | 4,20 | [5 empty] | 4,40 |  |  |  |  | 7,50 kW |  |  |  | 9,50 kW |  | ja
NOVELAN (ait-deutschland GmbH) |  |  | LI 12.1 | [23 empty] | 2,91 |  |  |  |  | 3,48 |  |  |  | 4,20 | [5 empty] | 4,73 |  |  |  |  | 9,10 kW |  |  |  | 11,39 kW |  | ja
NOVELAN (ait-deutschland GmbH) |  |  | LI 14 ¦ LI 14 L | [23 empty] | 2,91 |  |  |  |  | 3,48 |  |  |  | 4,34 | [5 empty] | 4,62 |  |  |  |  | 10,80 kW |  |  |  | 13,60 kW |  | ja
NOVELAN (ait-deutschland GmbH) |  |  | LIC 6 E | [23 empty] | 2,90 |  |  |  |  | 3,50 |  |  |  | 4,20 | [5 empty] | 4,30 |  |  |  |  | 4,70 kW |  |  |  | 6,20 kW |  | ja
NOVELAN (ait-deutschland GmbH) |  |  | LIC 8 E | [23 empty] | 2,74 |  |  |  |  | 3,48 |  |  |  | 4,20 | [5 empty] | 4,30 |  |  |  |  | 6,10 kW |  |  |  | 8,03 kW |  | ja
NOVELAN (ait-deutschland GmbH) |  |  | LIC 10 E | [23 empty] | 2,65 |  |  |  |  | 3,22 |  |  |  | 4,10 | [5 empty] | 4,22 |  |  |  |  | 8,40 kW |  |  |  | 10,04 kW |  | ja
NOVELAN (ait-deutschland GmbH) |  |  | LIC 12 E | [23 empty] | 2,70 |  |  |  |  | 3,40 |  |  |  | 4,20 | [5 empty] | 4,40 |  |  |  |  | 9,50 kW |  |  |  | 11,90 kW |  | ja
OCHSNER Wärmepumpen GmbH |  |  | GMLW 9 (MSV) | [23 empty] | 3,03 |  |  |  |  | 4,06 | [9 empty] | 5,21 | [8 empty] | 9,53 kW |  | ja
OCHSNER Wärmepumpen GmbH |  |  | GMLW 14 (MSV) | [23 empty] | 2,90 |  |  |  |  | 3,80 | [9 empty] | 4,30 | [8 empty] | 12,40 kW |  | ja
OCHSNER Wärmepumpen GmbH |  |  | GMLW 19 (MSV) | [23 empty] | 2,90 |  |  |  |  | 3,90 | [9 empty] | 4,50 | [8 empty] | 16,60 kW |  | ja
OCHSNER Wärmepumpen GmbH |  |  | GMLW 5 (VHS) | [23 empty] | 3,08 |  |  |  |  | 3,90 |  |  |  | 4,70 | [5 empty] | 5,00 |  |  |  |  | 4,00 kW |  |  |  | 5,26 kW |  | ja
OCHSNER Wärmepumpen GmbH |  |  | GMLW 9 (VHS) | [23 empty] | 3,00 |  |  |  |  | 4,00 | [9 empty] | 4,50 | [8 empty] | 8,30 kW |  | ja
OCHSNER Wärmepumpen GmbH |  |  | GMLW 14 (VHS) | [23 empty] | 2,90 |  |  |  |  | 3,80 | [9 empty] | 4,30 | [8 empty] | 12,40 kW |  | ja
OCHSNER Wärmepumpen GmbH |  |  | GMLW 19 (VHS) | [23 empty] | 2,90 |  |  |  |  | 3,90 | [9 empty] | 4,50 | [8 empty] | 16,60 kW |  | ja
OCHSNER Wärmepumpen GmbH |  |  | GMLW 9 plus (MSV) | [23 empty] | 3,20 |  |  |  |  | 4,00 | [9 empty] | 4,50 | [8 empty] | 8,30 kW |  | ja
OCHSNER Wärmepumpen GmbH |  |  | GMLW 14 plus (MSV) | [23 empty] | 2,94 |  |  |  |  | 3,56 |  |  |  | 4,15 | [5 empty] | 4,45 | [8 empty] | 10,29 kW |  | ja
OCHSNER Wärmepumpen GmbH |  |  | GMLW 19 plus (MSV) | [23 empty] | 3,30 |  |  |  |  | 4,00 | [9 empty] | 4,50 | [8 empty] | 16,40 kW |  | ja
OCHSNER Wärmepumpen GmbH |  |  | GMLW 25 plus (MSV) | [23 empty] | 3,20 |  |  |  |  | 3,90 | [9 empty] | 4,40 | [8 empty] | 21,50 kW |  | ja
OCHSNER Wärmepumpen GmbH |  |  | GMLW 35 plus (MSV) | [23 empty] | 3,20 |  |  |  |  | 3,90 | [9 empty] | 4,50 | [8 empty] | 28,90 kW |  | ja
OCHSNER Wärmepumpen GmbH |  |  | OCHSNER AIR 7 C11A | [23 empty] | 3,16 |  |  |  |  | 4,05 |  |  |  | 4,80 | [5 empty] | 5,10 |  |  |  |  | 4,10 kW |  |  |  | 5,35 kW |  | ja
OCHSNER Wärmepumpen GmbH |  |  | OCHSNER AIR 11 C11A | [23 empty] | 3,32 |  |  |  |  | 4,04 |  |  |  | 4,50 | [5 empty] | 4,90 |  |  |  |  | 6,80 kW |  |  |  | 8,77 kW |  | ja
OCHSNER Wärmepumpen GmbH |  |  | OCHSNER AIR 18 C11A | [23 empty] | 3,58 |  |  |  |  | 4,42 |  |  |  | 4,99 | [5 empty] | 5,28 |  |  |  |  | 10,59 kW |  |  |  | 13,18 kW |  | ja
OCHSNER Wärmepumpen GmbH |  |  | OCHSNER AIR 23 C12A | [23 empty] | 3,50 |  |  |  |  | 4,20 |  |  |  | 4,60 | [5 empty] | 5,10 | [8 empty] | 17,20 kW |  | ja
OCHSNER Wärmepumpen GmbH |  |  | OCHSNER AIR 29 C12A | [23 empty] | 3,50 |  |  |  |  | 4,20 |  |  |  | 4,60 | [5 empty] | 4,90 | [8 empty] | 21,80 kW |  | ja
OCHSNER Wärmepumpen GmbH |  |  | OCHSNER AIR 41 C12A | [23 empty] | 3,40 |  |  |  |  | 4,10 |  |  |  | 4,60 | [5 empty] | 4,90 | [8 empty] | 30,30 kW |  | ja
OCHSNER Wärmepumpen GmbH |  |  | OCHNER AIR 80 C13A (C22A ) | [23 empty] | 2,96 |  |  |  |  | 3,26 |  |  |  | 3,75 | [5 empty] | 4,05 | [8 empty] | 61,28 kW |  | ja
OCHSNER Wärmepumpen GmbH |  |  | OLWA 9 ¦ OLWI 9 | [23 empty] | 3,20 |  |  |  |  | 3,76 |  |  |  | 4,35 | [5 empty] | 4,65 | [8 empty] | 8,09 kW |  | ja
OCHSNER Wärmepumpen GmbH |  |  | OLWA 13 ¦ OLWI 13 | [23 empty] | 3,30 |  |  |  |  | 3,70 | [9 empty] | 4,60 | [8 empty] | 11,30 kW |  | ja
OCHSNER Wärmepumpen GmbH |  |  | OLWA 18 ¦ OLWI 18 | [23 empty] | 3,10 |  |  |  |  | 3,60 | [9 empty] | 4,40 | [8 empty] | 15,70 kW |  | ja
OERTLI-ROHLEDER Wärmetechnik GmbH |  |  | WPLW 7 HG | [23 empty] | 2,80 |  |  |  |  | 3,20 |  |  |  | 4,00 | [5 empty] | 4,20 |  |  |  |  | 6,20 kW |  |  |  | 7,10 kW |  | /
OERTLI-ROHLEDER Wärmetechnik GmbH |  |  | WPLW 9 HG | [23 empty] | 2,60 |  |  |  |  | 3,30 |  |  |  | 3,90 | [5 empty] | 4,36 |  |  |  |  | 7,51 kW |  |  |  | 9,10 kW |  | /
OERTLI-ROHLEDER Wärmetechnik GmbH |  |  | WPLW 13 HG | [23 empty] | 2,70 |  |  |  |  | 3,30 |  |  |  | 4,00 | [5 empty] | 4,50 |  |  |  |  | 10,20 kW |  |  |  | 12,10 kW |  | /
OERTLI-ROHLEDER Wärmetechnik GmbH |  |  | WPLW 16 HG | [23 empty] | 2,70 |  |  |  |  | 3,40 |  |  |  | 3,90 | [5 empty] | 4,40 |  |  |  |  | 11,40 kW |  |  |  | 15,00 kW |  | /
OLYMP Werk GmbH |  |  | OLYJET 010A | [23 empty] | 2,97 |  |  |  |  | 3,33 |  |  |  | 4,19 | [5 empty] | 4,53 | [8 empty] | 8,71 kW |  | /
OLYMP Werk GmbH |  |  | OLYJET 015A | [23 empty] | 2,89 |  |  |  |  | 3,50 |  |  |  | 4,19 | [5 empty] | 4,56 | [8 empty] | 11,07 kW |  | /
OLYMP Werk GmbH |  |  | OLYJET 020A | [23 empty] | 3,07 |  |  |  |  | 3,71 |  |  |  | 4,19 | [5 empty] | 4,80 | [8 empty] | 15,62 kW |  | /
OLYMP Werk GmbH |  |  | OLYJET 025A | [23 empty] | 2,96 |  |  |  |  | 3,45 |  |  |  | 4,19 | [5 empty] | 4,60 | [8 empty] | 22,15 kW |  | /
OLYMP Werk GmbH |  |  | OLYJET 045A | [23 empty] | 3,07 |  |  |  |  | 3,74 |  |  |  | 4,19 | [5 empty] | 4,72 | [8 empty] | 33,10 kW |  | /
Elektrisch betriebene Luft / Wasser-Wärmepumpen mit Prüfnachweis (nach EN 14511 /EN 14825 oder Baureihenreglement) 14.12.2020 → Luft / Wasser-Wärmepumpen mit fest eingesteller Leistung ("Fixed-speed")
Die nachfolgend aufgeführten Anlagen werden zur Zeit vom BAFA als förderfähig nach den geltenden Richtlinien zur Förderung von Maßnahmen zur Nutzung erneuerbarer Energien im Wärmemarkt eingestuft. Änderungen bleiben jederzeit vorbehalten. Eine Gewähr für die Richtigkeit und Vollständigkeit der Liste wird nicht übernommen. Die Entscheidung über die Bewilligung von Zuschüssen erfolgt ausschließlich im Rahmen des Antragsverfahrens.
Hersteller |  |  | Typ | [23 empty] | COP-Werte | [19 empty] | Wärme- Leistung A-7 / W35 |  |  |  | Nennwärme- Leistung A2 / W35 |  | Smart Grid Ready
[27 empty] | A-7 / W35 |  |  |  |  | A2 / W35 |  |  |  | A7 / W35 | [5 empty] | A10 / W35
OLYMP Werk GmbH |  |  | WP26 WHS500 | [23 empty] | 2,82 |  |  |  |  | 3,25 |  |  |  | 3,97 | [5 empty] | 4,09 |  |  |  |  | 6,72 kW |  |  |  | 7,80 kW |  | /
OLYMP Werk GmbH |  |  | WP26 WHS800 | [23 empty] | 2,82 |  |  |  |  | 3,25 |  |  |  | 3,97 | [5 empty] | 4,09 |  |  |  |  | 6,72 kW |  |  |  | 7,80 kW |  | /
OLYMP Werk GmbH |  |  | WP38 WHS800 | [23 empty] | 2,90 |  |  |  |  | 3,25 |  |  |  | 3,97 | [5 empty] | 4,09 |  |  |  |  | 8,90 kW |  |  |  | 10,81 kW |  | /
Orange Energy GmbH & Co. KG |  |  | LWI08EVI | [23 empty] | 3,33 |  |  |  |  | 4,10 |  |  |  | 5,30 | [5 empty] | 5,73 |  |  |  |  | 6,98 kW |  |  |  | 8,10 kW |  | ja
Orange Energy GmbH & Co. KG |  |  | LWI11EVI | [23 empty] | 3,37 |  |  |  |  | 4,01 |  |  |  | 4,95 | [5 empty] | 5,43 |  |  |  |  | 8,63 kW |  |  |  | 9,32 kW |  | ja
Orange Energy GmbH & Co. KG |  |  | LWI14EVI | [23 empty] | 3,41 |  |  |  |  | 4,20 |  |  |  | 5,43 | [5 empty] | 5,87 |  |  |  |  | 11,90 kW |  |  |  | 13,80 kW |  | ja
Orange Energy GmbH & Co. KG |  |  | LWI18EVI | [23 empty] | 3,36 |  |  |  |  | 3,60 |  |  |  | 4,68 | [10 empty] | 16,10 kW |  |  |  | 14,94 kW |  | /
Orange Energy GmbH & Co. KG |  |  | LWI23EVI | [23 empty] | 3,35 |  |  |  |  | 3,75 |  |  |  | 4,81 | [10 empty] | 20,36 kW |  |  |  | 21,60 kW |  | /
Orange Energy GmbH & Co. KG |  |  | LWO08EVI | [23 empty] | 3,33 |  |  |  |  | 4,10 |  |  |  | 5,30 | [5 empty] | 5,73 |  |  |  |  | 6,98 kW |  |  |  | 8,10 kW |  | ja
Orange Energy GmbH & Co. KG |  |  | LWO11EVI | [23 empty] | 3,37 |  |  |  |  | 4,01 |  |  |  | 4,95 | [5 empty] | 5,43 |  |  |  |  | 8,63 kW |  |  |  | 9,32 kW |  | ja
Orange Energy GmbH & Co. KG |  |  | LWO14EVI | [23 empty] | 3,41 |  |  |  |  | 4,20 |  |  |  | 5,43 | [5 empty] | 5,87 |  |  |  |  | 11,90 kW |  |  |  | 13,80 kW |  | ja
Orange Energy GmbH & Co. KG |  |  | LWO18EVI | [23 empty] | 3,36 |  |  |  |  | 3,60 |  |  |  | 4,68 | [10 empty] | 16,10 kW |  |  |  | 14,94 kW |  | /
Orange Energy GmbH & Co. KG |  |  | LWO23EVI | [23 empty] | 3,35 |  |  |  |  | 3,75 |  |  |  | 4,81 | [10 empty] | 20,36 kW |  |  |  | 21,60 kW |  | /
Orange Energy GmbH & Co. KG |  |  | LWS08EVI | [23 empty] | 3,33 |  |  |  |  | 4,10 |  |  |  | 5,30 | [5 empty] | 5,73 |  |  |  |  | 6,98 kW |  |  |  | 8,10 kW |  | ja
Orange Energy GmbH & Co. KG |  |  | LWS11EVI | [23 empty] | 3,37 |  |  |  |  | 4,01 |  |  |  | 4,95 | [5 empty] | 5,43 |  |  |  |  | 8,63 kW |  |  |  | 9,32 kW |  | ja
Orange Energy GmbH & Co. KG |  |  | LWS14EVI | [23 empty] | 3,41 |  |  |  |  | 4,20 |  |  |  | 5,43 | [5 empty] | 5,87 |  |  |  |  | 11,90 kW |  |  |  | 13,80 kW |  | ja
Orange Energy GmbH & Co. KG |  |  | LWS18EVI | [23 empty] | 3,36 |  |  |  |  | 3,60 |  |  |  | 4,68 | [10 empty] | 16,10 kW |  |  |  | 14,94 kW |  | /
Orange Energy GmbH & Co. KG |  |  | LWS23EVI | [23 empty] | 3,35 |  |  |  |  | 3,75 |  |  |  | 4,81 | [10 empty] | 20,36 kW |  |  |  | 21,60 kW |  | /
Orange Energy GmbH & Co. KG |  |  | LWS 8,5-Lola | [23 empty] | 3,30 |  |  |  |  | 4,16 |  |  |  | 4,66 | [10 empty] | 5,59 kW |  |  |  | 7,26 kW |  | ja
Orange Energy GmbH & Co. KG |  |  | LWS 9,5-Lola | [23 empty] | 3,35 |  |  |  |  | 4,23 |  |  |  | 4,71 | [10 empty] | 7,21 kW |  |  |  | 9,36 kW |  | ja
Orange Energy GmbH & Co. KG |  |  | LWS 11-Lola | [23 empty] | 3,28 |  |  |  |  | 4,18 |  |  |  | 4,67 | [10 empty] | 8,28 kW |  |  |  | 10,84 kW |  | ja
Orange Energy GmbH & Co. KG |  |  | LW S 12 | [23 empty] | 2,77 |  |  |  |  | 3,35 |  |  |  | 4,32 | [5 empty] | 4,62 | [8 empty] | 12,92 kW |  | ja
Orange Energy GmbH & Co. KG |  |  | LW S 13 Turbo-EVI | [23 empty] | 2,77 |  |  |  |  | 3,41 |  |  |  | 4,41 | [5 empty] | 4,71 | [8 empty] | 12,78 kW |  | ja
Orange Energy GmbH & Co. KG |  |  | LW105NT | [23 empty] | 3,13 |  |  |  |  | 3,81 |  |  |  | 4,50 | [5 empty] | 4,80 |  |  |  |  | 4,25 kW |  |  |  | 5,27 kW |  | ja
Orange Energy GmbH & Co. KG |  |  | LW107NT | [23 empty] | 3,30 |  |  |  |  | 4,06 |  |  |  | 4,64 | [5 empty] | 4,94 |  |  |  |  | 5,85 kW |  |  |  | 7,52 kW |  | ja
Orange Energy GmbH & Co. KG |  |  | LW110NT | [23 empty] | 3,22 |  |  |  |  | 3,75 |  |  |  | 4,60 | [5 empty] | 4,90 |  |  |  |  | 8,10 kW |  |  |  | 9,54 kW |  | ja
Orange Energy GmbH & Co. KG |  |  | LW113NT | [23 empty] | 3,37 |  |  |  |  | 4,11 |  |  |  | 4,85 | [5 empty] | 5,15 |  |  |  |  | 10,45 kW |  |  |  | 12,95 kW |  | ja
Orange Energy GmbH & Co. KG |  |  | LW115NT | [23 empty] | 3,25 |  |  |  |  | 3,97 |  |  |  | 4,65 | [5 empty] | 4,95 |  |  |  |  | 11,94 kW |  |  |  | 15,32 kW |  | ja
Orange Energy GmbH & Co. KG |  |  | LW219NT | [23 empty] | 3,22 |  |  |  |  | 3,87 |  |  |  | 4,52 | [5 empty] | 4,82 |  |  |  |  | 15,60 kW |  |  |  | 19,35 kW |  | ja
Orange Energy GmbH & Co. KG |  |  | LW228NT | [23 empty] | 3,38 |  |  |  |  | 4,09 |  |  |  | 4,82 | [5 empty] | 5,12 |  |  |  |  | 21,70 kW |  |  |  | 27,00 kW |  | ja
Orange Energy GmbH & Co. KG |  |  | LW234NT | [23 empty] | 3,49 |  |  |  |  | 4,17 |  |  |  | 4,82 | [5 empty] | 5,12 |  |  |  |  | 27,60 kW |  |  |  | 34,20 kW |  | ja
Orange Energy GmbH & Co. KG |  |  | LW241NT | [23 empty] | 3,50 |  |  |  |  | 4,18 |  |  |  | 4,83 | [5 empty] | 5,13 |  |  |  |  | 33,40 kW |  |  |  | 41,20 kW |  | ja
Orange Energy GmbH & Co. KG |  |  | LWS13EVI | [23 empty] | 3,23 |  |  |  |  | 3,75 | [9 empty] | 4,84 | [8 empty] | 11,04 kW |  | ja
PROSAT Fojcik Sp. J |  |  | PROSAT AIR 13 | [23 empty] | 2,45 |  |  |  |  | 3,15 |  |  |  | 3,88 | [5 empty] | 4,18 | [8 empty] | 10,55 kW |  | /
PZP HEATING a.s. |  |  | HP3AW 10 | [23 empty] | 2,62 |  |  |  |  | 3,25 | [9 empty] | 3,94 | [8 empty] | 9,17 kW |  | /
PZP HEATING a.s. |  |  | HP3AW 18 | [23 empty] | 2,38 |  |  |  |  | 3,14 | [9 empty] | 3,91 | [8 empty] | 14,79 kW |  | /
PZP HEATING a.s. |  |  | HP3AWX 08 | [23 empty] | 3,09 |  |  |  |  | 3,81 |  |  |  | 4,70 | [5 empty] | 4,97 |  |  |  |  | 7,10 kW |  |  |  | 8,82 kW |  | /
PZP HEATING a.s. |  |  | HP3AWX 11 | [23 empty] | 3,10 |  |  |  |  | 3,80 | [9 empty] | 5,00 | [8 empty] | 11,00 kW |  | /
PZP HEATING a.s. |  |  | HP3AWX 14 | [23 empty] | 3,00 |  |  |  |  | 3,70 | [9 empty] | 4,70 | [8 empty] | 14,10 kW |  | /
PZP HEATING a.s. |  |  | HP3AWX 17 | [23 empty] | 3,00 |  |  |  |  | 3,70 | [9 empty] | 4,70 | [8 empty] | 17,30 kW |  | /
ratiotherm GmbH & Co. KG |  |  | MAX-SOL²-13S | [23 empty] | 2,99 |  |  |  |  | 3,76 | [9 empty] | 4,74 | [8 empty] | 11,40 kW |  | /
ratiotherm GmbH & Co. KG |  |  | MAX-SOL²-18S | [23 empty] | 3,26 |  |  |  |  | 3,68 | [9 empty] | 4,61 | [8 empty] | 16,20 kW |  | /
ratiotherm GmbH & Co. KG |  |  | MAX-SOL²-33S | [23 empty] | 3,11 |  |  |  |  | 3,86 | [9 empty] | 4,94 | [8 empty] | 29,14 kW |  | /
ratiotherm GmbH & Co. KG |  |  | MAX-SOL²-33S/2 | [23 empty] | 3,12 |  |  |  |  | 3,87 | [9 empty] | 4,96 | [8 empty] | 58,27 kW |  | /
ratiotherm GmbH & Co. KG |  |  | MAX-SOL²-40S/2 | [23 empty] | 3,15 |  |  |  |  | 3,93 | [9 empty] | 4,92 | [8 empty] | 78,60 kW |  | /
Elektrisch betriebene Luft / Wasser-Wärmepumpen mit Prüfnachweis (nach EN 14511 /EN 14825 oder Baureihenreglement) 14.12.2020 → Luft / Wasser-Wärmepumpen mit fest eingesteller Leistung ("Fixed-speed")
Die nachfolgend aufgeführten Anlagen werden zur Zeit vom BAFA als förderfähig nach den geltenden Richtlinien zur Förderung von Maßnahmen zur Nutzung erneuerbarer Energien im Wärmemarkt eingestuft. Änderungen bleiben jederzeit vorbehalten. Eine Gewähr für die Richtigkeit und Vollständigkeit der Liste wird nicht übernommen. Die Entscheidung über die Bewilligung von Zuschüssen erfolgt ausschließlich im Rahmen des Antragsverfahrens.
Hersteller |  |  | Typ | [23 empty] | COP-Werte | [19 empty] | Wärme- Leistung A-7 / W35 |  |  |  | Nennwärme- Leistung A2 / W35 |  | Smart Grid Ready
[27 empty] | A-7 / W35 |  |  |  |  | A2 / W35 |  |  |  | A7 / W35 | [5 empty] | A10 / W35
REHAU AG + Co |  |  | AERO 8 (B / BC / C / CC) | [23 empty] | 3,08 |  |  |  |  | 3,52 | [9 empty] | 4,50 | [8 empty] | 8,60 kW |  | /
REHAU AG + Co |  |  | AERO 10 (B / BC /C / CC) | [23 empty] | 3,10 |  |  |  |  | 3,50 | [9 empty] | 4,50 | [8 empty] | 10,40 kW |  | /
REHAU AG + Co |  |  | AERO 12 (B / BC /C / CC) | [23 empty] | 2,94 |  |  |  |  | 3,51 | [9 empty] | 4,31 | [8 empty] | 12,50 kW |  | /
REHAU AG + Co |  |  | AERO 15 (B / BC / C / CC) | [23 empty] | 3,10 |  |  |  |  | 3,40 | [9 empty] | 4,20 | [8 empty] | 15,20 kW |  | /
REHAU AG + Co |  |  | AERO 22 (B / BC / C/ CC) | [23 empty] | 3,00 |  |  |  |  | 3,50 | [9 empty] | 4,10 | [8 empty] | 20,90 kW |  | /
REHAU AG + Co |  |  | AERO 27 (B / BC / C/ CC) | [23 empty] | 3,00 |  |  |  |  | 3,40 | [9 empty] | 4,10 | [8 empty] | 26,40 kW |  | /
REHAU AG + Co |  |  | AERO 33 (B / BC / C / CC) | [23 empty] | 3,00 |  |  |  |  | 3,40 | [9 empty] | 4,10 | [8 empty] | 32,60 kW |  | /
REMKO GmbH & Co. KG |  |  | HTS 80 | [23 empty] | 3,23 |  |  |  |  | 3,75 |  |  |  | 4,72 | [5 empty] | 5,02 |  |  |  |  | 4,46 kW |  |  |  | 5,10 kW |  | ja
REMKO GmbH & Co. KG |  |  | HTS 110 | [23 empty] | 3,25 |  |  |  |  | 3,80 |  |  |  | 4,78 | [5 empty] | 5,08 |  |  |  |  | 6,38 kW |  |  |  | 7,11 kW |  | ja
REMKO GmbH & Co. KG |  |  | SQW 400 Single | [23 empty] | 3,18 |  |  |  |  | 3,76 |  |  |  | 4,76 | [5 empty] | 5,06 |  |  |  |  | 27,30 kW |  |  |  | 31,00 kW |  | ja
Roth Werke GmbH |  |  | AuraModul Ex 12 kW | [23 empty] | 2,91 |  |  |  |  | 3,48 |  |  |  | 4,20 | [5 empty] | 4,73 |  |  |  |  | 9,10 kW |  |  |  | 11,39 kW |  | ja
Roth Werke GmbH |  |  | AuraModul Ex 12 kW E | [23 empty] | 2,91 |  |  |  |  | 3,48 |  |  |  | 4,20 | [5 empty] | 4,73 |  |  |  |  | 9,10 kW |  |  |  | 11,39 kW |  | ja
Roth Werke GmbH |  |  | AuraCompact Ex P 8kW | [23 empty] | 2,74 |  |  |  |  | 3,48 |  |  |  | 4,20 | [5 empty] | 4,30 |  |  |  |  | 6,10 kW |  |  |  | 8,03 kW |  | ja
Roth Werke GmbH |  |  | ThermoAura 5 kW | [23 empty] | 3,18 |  |  |  |  | 3,81 |  |  |  | 4,76 | [5 empty] | 5,04 |  |  |  |  | 4,63 kW |  |  |  | 5,57 kW |  | ja
Roth Werke GmbH |  |  | ThermoAura 7 kW | [23 empty] | 3,20 |  |  |  |  | 3,80 |  |  |  | 4,30 | [5 empty] | 5,10 |  |  |  |  | 6,30 kW |  |  |  | 7,70 kW |  | ja
Roth Werke GmbH |  |  | ThermoAura 9 kW | [23 empty] | 3,12 |  |  |  |  | 3,60 |  |  |  | 4,12 | [5 empty] | 4,50 |  |  |  |  | 7,50 kW |  |  |  | 9,00 kW |  | ja
Schüco International KG |  |  | HPSol V 11 | [23 empty] | 2,70 |  |  |  |  | 3,10 | [9 empty] | 3,90 | [8 empty] | 8,80 kW |  | /
Schüco International KG |  |  | HPSol V 16 | [23 empty] | 2,50 |  |  |  |  | 3,10 | [9 empty] | 3,60 | [8 empty] | 12,10 kW |  | /
SHPSystems GmbH |  |  | SHP 7 Air | [23 empty] | 2,65 |  |  |  |  | 3,28 |  |  |  | 3,94 | [5 empty] | 4,24 | [8 empty] | 5,33 kW |  | /
Silesia Term |  |  | ST Air 13 | [23 empty] | 2,45 |  |  |  |  | 3,15 |  |  |  | 3,88 | [5 empty] | 4,18 | [8 empty] | 10,55 kW |  | /
SOLVIS GmbH |  |  | SolvisVaero AL 8 kW | [23 empty] | 3,22 |  |  |  |  | 3,72 | [9 empty] | 4,31 | [8 empty] | 7,95 kW |  | /
SOLVIS GmbH |  |  | SolvisVaero AS 8 kW / SolvisVaero I 8 kW | [23 empty] | 3,20 |  |  |  |  | 3,76 |  |  |  | 4,35 | [5 empty] | 4,65 | [8 empty] | 8,09 kW |  | /
SOLVIS GmbH |  |  | SolvisVaero AL 11 kW | [23 empty] | 3,21 |  |  |  |  | 3,90 | [9 empty] | 4,84 | [8 empty] | 11,50 kW |  | /
SOLVIS GmbH |  |  | SolvisVaero AS 11 kW / SolvisVaero I 11 kW | [23 empty] | 3,30 |  |  |  |  | 3,73 | [9 empty] | 4,62 | [8 empty] | 11,30 kW |  | /
SOLVIS GmbH |  |  | SolvisVaero AL 15 kW | [23 empty] | 3,14 |  |  |  |  | 3,71 | [9 empty] | 4,55 | [8 empty] | 15,40 kW |  | /
SOLVIS GmbH |  |  | SolvisVaero AS 15 kW / SolvisVaero I 15 kW | [23 empty] | 3,10 |  |  |  |  | 3,62 | [9 empty] | 4,39 | [8 empty] | 15,73 kW |  | /
Stiebel Eltron GmbH & Co. KG |  |  | WPL 13 cool | [23 empty] | 3,00 |  |  |  |  | 3,40 |  |  |  | 4,00 | [5 empty] | 4,30 |  |  |  |  | 6,60 kW |  |  |  | 8,10 kW |  | ja
Stiebel Eltron GmbH & Co. KG |  |  | WPL 13 E | [23 empty] | 3,20 |  |  |  |  | 3,76 |  |  |  | 4,35 | [5 empty] | 4,65 |  |  |  |  | 6,77 kW |  |  |  | 8,09 kW |  | ja
Stiebel Eltron GmbH & Co. KG |  |  | WPL 18 cool | [23 empty] | 3,20 |  |  |  |  | 3,70 |  |  |  | 4,30 | [5 empty] | 4,60 |  |  |  |  | 9,72 kW |  |  |  | 11,30 kW |  | ja
Stiebel Eltron GmbH & Co. KG |  |  | WPL 18 E | [23 empty] | 3,30 |  |  |  |  | 3,70 |  |  |  | 4,46 | [5 empty] | 4,60 |  |  |  |  | 9,72 kW |  |  |  | 11,30 kW |  | ja
Stiebel Eltron GmbH & Co. KG |  |  | WPL 23 cool | [23 empty] | 3,02 |  |  |  |  | 3,48 |  |  |  | 4,34 | [14 empty] | 15,93 kW |  | ja
Stiebel Eltron GmbH & Co. KG |  |  | WPL 23 E | [23 empty] | 3,10 |  |  |  |  | 3,60 |  |  |  | 3,99 | [5 empty] | 4,40 |  |  |  |  | 13,21 kW |  |  |  | 15,70 kW |  | ja
Stiebel Eltron GmbH & Co. KG |  |  | WPL 44 AC | [23 empty] | 3,50 |  |  |  |  | 4,20 |  |  |  | 4,60 | [5 empty] | 4,90 |  |  |  |  | 17,50 kW |  |  |  | 21,80 kW |  | ja
Stiebel Eltron GmbH & Co. KG |  |  | WPL 47 | [23 empty] | 3,05 |  |  |  |  | 3,43 |  |  |  | 3,94 | [5 empty] | 4,24 |  |  |  |  | 21,68 kW |  |  |  | 24,82 kW |  | ja
Stiebel Eltron GmbH & Co. KG |  |  | WPL 57 | [23 empty] | 2,84 |  |  |  |  | 3,30 |  |  |  | 3,59 | [5 empty] | 3,89 |  |  |  |  | 24,02 kW |  |  |  | 29,81 kW |  | ja
Stiebel Eltron GmbH & Co. KG |  |  | WPL 60 AC | [23 empty] | 3,40 |  |  |  |  | 4,10 |  |  |  | 4,60 | [5 empty] | 4,90 |  |  |  |  | 25,10 kW |  |  |  | 30,30 kW |  | ja
Stiebel Eltron GmbH & Co. KG |  |  | WPL 130 AC | [23 empty] | 2,96 |  |  |  |  | 3,26 |  |  |  | 4,00 | [5 empty] | 4,05 |  |  |  |  | 47,30 kW |  |  |  | 61,28 kW |  | ja
Stiebel Eltron GmbH & Co. KG |  |  | WPL-S 18 HK 400 Premium | [23 empty] | 3,50 |  |  |  |  | 4,20 |  |  |  | 4,60 | [10 empty] | 17,50 kW |  |  |  | 21,80 kW |  | ja
Stiebel Eltron GmbH & Co. KG |  |  | WPL-S 25 HK 400 Premium | [23 empty] | 3,40 |  |  |  |  | 4,10 |  |  |  | 4,60 | [10 empty] | 25,10 kW |  |  |  | 30,30 kW |  | ja
Stiebel Eltron GmbH & Co. KG |  |  | WPL-S 47 HK 400 Premium | [23 empty] | 2,90 |  |  |  |  | 3,60 |  |  |  | 4,00 | [10 empty] | 47,30 kW |  |  |  | 65,10 kW |  | ja
SUNEX S.A. |  |  | NEXUS 4 | [23 empty] | 2,81 |  |  |  |  | 3,42 |  |  |  | 4,00 | [5 empty] | 4,30 | [8 empty] | 3,88 kW |  | /
SUNEX S.A. |  |  | NEXUS 9 | [23 empty] | 2,93 |  |  |  |  | 3,48 |  |  |  | 4,06 | [5 empty] | 4,36 | [8 empty] | 6,71 kW |  | /
SUNEX S.A. |  |  | NEXUS 14 | [23 empty] | 3,01 |  |  |  |  | 3,39 |  |  |  | 4,15 | [5 empty] | 4,45 | [8 empty] | 11,25 kW |  | /
SUNEX S.A. |  |  | NEXUS 21 | [23 empty] | 2,96 |  |  |  |  | 3,45 |  |  |  | 4,00 | [5 empty] | 4,30 | [8 empty] | 17,85 kW |  | /
Swegon - BlueBox |  |  | Epsilon Echos HP 6 | [23 empty] | 2,98 |  |  |  |  | 3,44 |  |  |  | 4,42 | [10 empty] | 4,30 kW |  |  |  | 5,90 kW |  | /
Elektrisch betriebene Luft / Wasser-Wärmepumpen mit Prüfnachweis (nach EN 14511 /EN 14825 oder Baureihenreglement) 14.12.2020 → Luft / Wasser-Wärmepumpen mit fest eingesteller Leistung ("Fixed-speed")
Die nachfolgend aufgeführten Anlagen werden zur Zeit vom BAFA als förderfähig nach den geltenden Richtlinien zur Förderung von Maßnahmen zur Nutzung erneuerbarer Energien im Wärmemarkt eingestuft. Änderungen bleiben jederzeit vorbehalten. Eine Gewähr für die Richtigkeit und Vollständigkeit der Liste wird nicht übernommen. Die Entscheidung über die Bewilligung von Zuschüssen erfolgt ausschließlich im Rahmen des Antragsverfahrens.
Hersteller |  |  | Typ | [23 empty] | COP-Werte | [19 empty] | Wärme- Leistung A-7 / W35 |  |  |  | Nennwärme- Leistung A2 / W35 |  | Smart Grid Ready
[27 empty] | A-7 / W35 |  |  |  |  | A2 / W35 |  |  |  | A7 / W35 | [5 empty] | A10 / W35
Swegon - BlueBox |  |  | Epsilon Echos HP 8 | [23 empty] | 2,65 |  |  |  |  | 3,49 |  |  |  | 4,65 | [10 empty] | 5,30 kW |  |  |  | 6,80 kW |  | /
Swegon - BlueBox |  |  | Epsilon Echos HP 10 | [23 empty] | 2,04 |  |  |  |  | 4,01 |  |  |  | 4,80 | [10 empty] | 6,70 kW |  |  |  | 8,70 kW |  | /
Swegon - BlueBox |  |  | Epsilon Echos HP 14 | [23 empty] | 2,28 |  |  |  |  | 3,75 |  |  |  | 4,88 | [10 empty] | 9,60 kW |  |  |  | 12,10 kW |  | /
Swegon - BlueBox |  |  | Epsilon Echos HP 16 | [23 empty] | 2,38 |  |  |  |  | 3,68 |  |  |  | 4,72 | [10 empty] | 11,90 kW |  |  |  | 15,00 kW |  | /
Swegon - BlueBox |  |  | Epsilon Echos HP 18 | [23 empty] | 2,40 |  |  |  |  | 3,69 |  |  |  | 3,96 | [10 empty] | 13,50 kW |  |  |  | 17,30 kW |  | /
Swegon - BlueBox |  |  | Epsilon Echos HP 21 | [23 empty] | 2,33 |  |  |  |  | 3,56 |  |  |  | 4,59 | [10 empty] | 14,10 kW |  |  |  | 18,10 kW |  | /
Swegon - BlueBox |  |  | Epsilon Echos HP 25 | [23 empty] | 2,39 |  |  |  |  | 3,41 |  |  |  | 4,45 | [10 empty] | 19,80 kW |  |  |  | 23,10 kW |  | /
Swegon - BlueBox |  |  | Epsilon Echos HP 28 | [23 empty] | 2,43 |  |  |  |  | 3,39 |  |  |  | 4,36 | [10 empty] | 23,50 kW |  |  |  | 27,50 kW |  | /
Swegon - BlueBox |  |  | Epsilon Echos HP 31 | [23 empty] | 2,39 |  |  |  |  | 3,37 |  |  |  | 4,36 | [10 empty] | 25,30 kW |  |  |  | 29,70 kW |  | /
Swegon - BlueBox |  |  | Epsilon Echos HP 37 | [23 empty] | 2,46 |  |  |  |  | 3,47 |  |  |  | 4,46 | [10 empty] | 24,70 kW |  |  |  | 31,30 kW |  | /
Swegon - BlueBox |  |  | Epsilon Echos HP 41 | [23 empty] | 2,60 |  |  |  |  | 3,51 |  |  |  | 3,78 | [10 empty] | 28,90 kW |  |  |  | 35,70 kW |  | /
Swegon - BlueBox |  |  | Epsilon Echos SLN HP 6 | [23 empty] | 2,98 |  |  |  |  | 3,44 |  |  |  | 4,42 | [10 empty] | 4,30 kW |  |  |  | 5,90 kW |  | /
Swegon - BlueBox |  |  | Epsilon Echos SLN HP 8 | [23 empty] | 2,65 |  |  |  |  | 3,49 |  |  |  | 4,65 | [10 empty] | 5,30 kW |  |  |  | 6,80 kW |  | /
Swegon - BlueBox |  |  | Epsilon Echos SLN HP 10 | [23 empty] | 2,04 |  |  |  |  | 4,01 |  |  |  | 4,80 | [10 empty] | 6,70 kW |  |  |  | 8,70 kW |  | /
Swegon - BlueBox |  |  | Epsilon Echos SLN HP 14 | [23 empty] | 2,28 |  |  |  |  | 3,75 |  |  |  | 4,88 | [10 empty] | 9,60 kW |  |  |  | 12,10 kW |  | /
Swegon - BlueBox |  |  | Epsilon Echos SLN HP 16 | [23 empty] | 2,38 |  |  |  |  | 3,68 |  |  |  | 4,72 | [10 empty] | 11,90 kW |  |  |  | 15,00 kW |  | /
Swegon - BlueBox |  |  | Epsilon Echos SLN HP 18 | [23 empty] | 2,40 |  |  |  |  | 3,69 |  |  |  | 3,96 | [10 empty] | 13,50 kW |  |  |  | 17,30 kW |  | /
Swegon - BlueBox |  |  | Epsilon Echos SLN HP 21 | [23 empty] | 2,33 |  |  |  |  | 3,56 |  |  |  | 4,59 | [10 empty] | 14,10 kW |  |  |  | 18,10 kW |  | /
Swegon - BlueBox |  |  | Epsilon Echos SLN HP 25 | [23 empty] | 2,39 |  |  |  |  | 3,41 |  |  |  | 4,45 | [10 empty] | 19,80 kW |  |  |  | 23,10 kW |  | /
Swegon - BlueBox |  |  | Epsilon Echos SLN HP 28 | [23 empty] | 2,43 |  |  |  |  | 3,39 |  |  |  | 4,36 | [10 empty] | 23,50 kW |  |  |  | 27,50 kW |  | /
Swegon - BlueBox |  |  | Epsilon Echos SLN HP 31 | [23 empty] | 2,39 |  |  |  |  | 3,37 |  |  |  | 4,36 | [10 empty] | 25,30 kW |  |  |  | 29,70 kW |  | /
Swegon - BlueBox |  |  | Epsilon Echos SLN HP 37 | [23 empty] | 2,46 |  |  |  |  | 3,47 |  |  |  | 4,46 | [10 empty] | 24,70 kW |  |  |  | 31,30 kW |  | /
Swegon - BlueBox |  |  | Epsilon Echos SLN HP 41 | [23 empty] | 2,60 |  |  |  |  | 3,51 |  |  |  | 3,78 | [10 empty] | 28,90 kW |  |  |  | 35,70 kW |  | /
tecalor GmbH |  |  | TTL 13 cool | [23 empty] | 3,00 |  |  |  |  | 3,40 |  |  |  | 4,00 | [5 empty] | 4,30 |  |  |  |  | 6,60 kW |  |  |  | 8,10 kW |  | ja
tecalor GmbH |  |  | TTL 13 E | [23 empty] | 3,20 |  |  |  |  | 3,76 |  |  |  | 4,35 | [5 empty] | 4,65 |  |  |  |  | 6,77 kW |  |  |  | 8,09 kW |  | ja
tecalor GmbH |  |  | TTL 18 cool | [23 empty] | 3,20 |  |  |  |  | 3,70 |  |  |  | 4,30 | [5 empty] | 4,60 |  |  |  |  | 9,72 kW |  |  |  | 11,30 kW |  | ja
tecalor GmbH |  |  | TTL 18 E | [23 empty] | 3,30 |  |  |  |  | 3,70 |  |  |  | 4,46 | [5 empty] | 4,60 |  |  |  |  | 9,72 kW |  |  |  | 11,30 kW |  | ja
tecalor GmbH |  |  | TTL 23 cool | [23 empty] | 3,02 |  |  |  |  | 3,48 |  |  |  | 4,34 | [14 empty] | 15,93 kW |  | ja
tecalor GmbH |  |  | TTL 23 E | [23 empty] | 3,10 |  |  |  |  | 3,60 |  |  |  | 3,99 | [5 empty] | 4,40 |  |  |  |  | 13,21 kW |  |  |  | 15,70 kW |  | ja
tecalor GmbH |  |  | TTL 47 | [23 empty] | 3,05 |  |  |  |  | 3,43 |  |  |  | 3,94 | [5 empty] | 4,24 |  |  |  |  | 21,68 kW |  |  |  | 24,82 kW |  | ja
tecalor GmbH |  |  | TTL 57 | [23 empty] | 2,84 |  |  |  |  | 3,30 |  |  |  | 3,59 | [5 empty] | 3,89 |  |  |  |  | 24,02 kW |  |  |  | 29,81 kW |  | ja
tecalor GmbH |  |  | TTL 18.5 AC-2 | [23 empty] | 3,50 |  |  |  |  | 4,20 |  |  |  | 4,60 | [10 empty] | 17,50 kW |  |  |  | 21,80 kW |  | ja
tecalor GmbH |  |  | TTL 25.5 AC-2 | [23 empty] | 3,40 |  |  |  |  | 4,10 |  |  |  | 4,60 | [10 empty] | 25,10 kW |  |  |  | 30,30 kW |  | ja
tecalor GmbH |  |  | TTL 47.5 AC-2 | [23 empty] | 2,90 |  |  |  |  | 3,60 |  |  |  | 4,00 | [10 empty] | 47,30 kW |  |  |  | 65,10 kW |  | ja
Thermia Wärmepumpen |  |  | Thermia Atec 6 | [23 empty] | 2,77 |  |  |  |  | 3,85 |  |  |  | 4,32 | [5 empty] | 5,12 | [8 empty] | 5,31 kW |  | ja
Thermia Wärmepumpen |  |  | Thermia Atec 9 | [23 empty] | 2,88 |  |  |  |  | 3,40 |  |  |  | 4,39 | [5 empty] | 4,69 |  |  |  |  | 4,99 kW |  |  |  | 6,22 kW |  | ja
Thermia Wärmepumpen |  |  | Thermia Atec 11 | [23 empty] | 3,26 |  |  |  |  | 3,69 |  |  |  | 4,68 | [5 empty] | 4,98 |  |  |  |  | 7,04 kW |  |  |  | 8,41 kW |  | ja
Thermia Wärmepumpen |  |  | Thermia Atec 13 | [23 empty] | 2,95 |  |  |  |  | 3,38 |  |  |  | 4,35 | [5 empty] | 4,65 |  |  |  |  | 7,58 kW |  |  |  | 9,10 kW |  | ja
Thermia Wärmepumpen |  |  | Thermia Atec 16 | [23 empty] | 2,89 |  |  |  |  | 3,21 |  |  |  | 4,12 | [5 empty] | 4,42 |  |  |  |  | 9,46 kW |  |  |  | 11,40 kW |  | ja
Thermic Energy RZ GmbH |  |  | WP-D S | [23 empty] | 3,15 |  |  |  |  | 3,96 |  |  |  | 4,52 | [5 empty] | 4,82 | [8 empty] | 10,12 kW |  | ja
Thermic Energy RZ GmbH |  |  | WP-D M | [23 empty] | 2,89 |  |  |  |  | 3,48 |  |  |  | 3,82 | [5 empty] | 4,12 | [8 empty] | 13,89 kW |  | ja
Thermic Energy RZ GmbH |  |  | WP-D L | [23 empty] | 2,80 |  |  |  |  | 3,40 |  |  |  | 3,70 | [5 empty] | 4,00 | [8 empty] | 16,00 kW |  | ja
Vaillant Deutschland GmbH & Co. KG |  |  | flexoTHERM exclusive VWF 57/4 + aroCOLLECT VWL 11/4 SA | [23 empty] | 3,25 |  |  |  |  | 4,22 |  |  |  | 4,78 | [5 empty] | 5,04 |  |  |  |  | 4,28 kW |  |  |  | 5,57 kW |  | ja
Vaillant Deutschland GmbH & Co. KG |  |  | flexoTHERM exclusive VWF 87/4 + aroCOLLECT VWL 11/4 SA | [23 empty] | 3,24 |  |  |  |  | 3,95 |  |  |  | 4,64 | [5 empty] | 4,81 |  |  |  |  | 6,40 kW |  |  |  | 7,73 kW |  | ja
Vaillant Deutschland GmbH & Co. KG |  |  | flexoTHERM exclusive VWF 117/4 + aroCOLLECT VWL 11/4 SA | [23 empty] | 2,96 |  |  |  |  | 3,87 |  |  |  | 4,63 | [5 empty] | 4,85 |  |  |  |  | 8,34 kW |  |  |  | 10,22 kW |  | ja
Elektrisch betriebene Luft / Wasser-Wärmepumpen mit Prüfnachweis (nach EN 14511 /EN 14825 oder Baureihenreglement) 14.12.2020 → Luft / Wasser-Wärmepumpen mit fest eingesteller Leistung ("Fixed-speed")
Die nachfolgend aufgeführten Anlagen werden zur Zeit vom BAFA als förderfähig nach den geltenden Richtlinien zur Förderung von Maßnahmen zur Nutzung erneuerbarer Energien im Wärmemarkt eingestuft. Änderungen bleiben jederzeit vorbehalten. Eine Gewähr für die Richtigkeit und Vollständigkeit der Liste wird nicht übernommen. Die Entscheidung über die Bewilligung von Zuschüssen erfolgt ausschließlich im Rahmen des Antragsverfahrens.
Hersteller |  |  | Typ | [23 empty] | COP-Werte | [19 empty] | Wärme- Leistung A-7 / W35 |  |  |  | Nennwärme- Leistung A2 / W35 |  | Smart Grid Ready
[27 empty] | A-7 / W35 |  |  |  |  | A2 / W35 |  |  |  | A7 / W35 | [5 empty] | A10 / W35
Vaillant Deutschland GmbH & Co. KG |  |  | flexoTHERM exclusive VWF 157/4 + 2 x aroCOLLECT VWL 11/4 SA | [23 empty] | 3,31 |  |  |  |  | 4,13 |  |  |  | 4,79 | [5 empty] | 5,01 |  |  |  |  | 11,05 kW |  |  |  | 13,70 kW |  | ja
Vaillant Deutschland GmbH & Co. KG |  |  | flexoTHERM exclusive VWF 197/4 + 2 x aroCOLLECT VWL 11/4 SA | [23 empty] | 3,11 |  |  |  |  | 3,72 |  |  |  | 4,43 | [5 empty] | 4,63 |  |  |  |  | 14,49 kW |  |  |  | 17,26 kW |  | ja
Vaillant Deutschland GmbH & Co. KG |  |  | flexoCOMPACT exclusive VWF 58/4 + aroCOLLECT VWL 11/4 SA | [23 empty] | 3,25 |  |  |  |  | 4,22 |  |  |  | 4,78 | [5 empty] | 5,04 |  |  |  |  | 4,28 kW |  |  |  | 5,57 kW |  | ja
Vaillant Deutschland GmbH & Co. KG |  |  | flexoCOMPACT exclusive VWF 88/4 + aroCOLLECT VWL 11/4 SA | [23 empty] | 3,24 |  |  |  |  | 3,95 |  |  |  | 4,64 | [5 empty] | 4,81 |  |  |  |  | 6,40 kW |  |  |  | 7,73 kW |  | ja
Vaillant Deutschland GmbH & Co. KG |  |  | flexoCOMPACT exclusive VWF 118/4 + aroCOLLECT VWL 11/4 SA | [23 empty] | 2,96 |  |  |  |  | 3,87 |  |  |  | 4,63 | [5 empty] | 4,85 |  |  |  |  | 8,34 kW |  |  |  | 10,22 kW |  | ja
Viessmann Werke GmbH & Co KG |  |  | Vitocal 350-A AWH-I(-O) 110 | [23 empty] | 3,00 |  |  |  |  | 3,60 |  |  |  | 4,10 | [5 empty] | 4,40 | [8 empty] | 10,60 kW |  | /
Viessmann Werke GmbH & Co KG |  |  | Vitocal 350-A AWH-I(-O) 114 | [23 empty] | 3,11 |  |  |  |  | 3,46 | [9 empty] | 4,50 | [8 empty] | 15,04 kW |  | /
Viessmann Werke GmbH & Co KG |  |  | Vitocal 350-A AWH-I(-O) 120 | [23 empty] | 2,70 |  |  |  |  | 3,20 |  |  |  | 3,40 | [5 empty] | 3,70 | [8 empty] | 18,50 kW |  | /
Viessmann Werke GmbH & Co KG |  |  | Vitocal 350-A AWHI(O) 351.A10 | [23 empty] | 3,00 |  |  |  |  | 3,60 |  |  |  | 4,10 | [5 empty] | 4,40 | [8 empty] | 10,60 kW |  | /
Viessmann Werke GmbH & Co KG |  |  | Vitocal 350-A AWHI(O) 351.A14 | [23 empty] | 3,11 |  |  |  |  | 3,46 | [9 empty] | 4,50 | [8 empty] | 15,04 kW |  | /
Viessmann Werke GmbH & Co KG |  |  | Vitocal 350-A AWHI(O) 351.A20 | [23 empty] | 2,70 |  |  |  |  | 3,20 |  |  |  | 3,40 | [5 empty] | 3,70 | [8 empty] | 18,50 kW |  | /
Voß Wärmepumpen GmbH |  |  | LW 08 Basic | [23 empty] | 3,20 |  |  |  |  | 3,90 | [9 empty] | 4,70 | [8 empty] | 7,30 kW |  | ja
Voß Wärmepumpen GmbH |  |  | LW 12 Basic | [23 empty] | 3,00 |  |  |  |  | 3,70 | [9 empty] | 4,80 | [8 empty] | 9,73 kW |  | ja
Voß Wärmepumpen GmbH |  |  | LW 17 Basic | [23 empty] | 3,20 |  |  |  |  | 4,00 | [9 empty] | 4,90 | [8 empty] | 15,50 kW |  | ja
WAMAK, s.r.o. |  |  | AiWa 08 EVI | [23 empty] | 3,33 |  |  |  |  | 4,10 |  |  |  | 5,30 | [5 empty] | 5,73 |  |  |  |  | 6,98 kW |  |  |  | 8,10 kW |  | /
WAMAK, s.r.o. |  |  | AiWa 11 EVI | [23 empty] | 3,37 |  |  |  |  | 4,01 |  |  |  | 4,95 | [5 empty] | 5,43 |  |  |  |  | 8,63 kW |  |  |  | 9,32 kW |  | /
WAMAK, s.r.o. |  |  | AiWa 14 EVI | [23 empty] | 3,41 |  |  |  |  | 4,20 |  |  |  | 5,43 | [5 empty] | 5,87 |  |  |  |  | 11,90 kW |  |  |  | 13,80 kW |  | /
WAMAK, s.r.o. |  |  | AiWa 18 EVI | [23 empty] | 3,36 |  |  |  |  | 3,60 |  |  |  | 4,68 | [10 empty] | 16,10 kW |  |  |  | 14,94 kW |  | /
WAMAK, s.r.o. |  |  | AiWa 23 EVI | [23 empty] | 3,35 |  |  |  |  | 3,75 |  |  |  | 4,81 | [10 empty] | 20,36 kW |  |  |  | 21,60 kW |  | /
WAMAK, s.r.o. |  |  | AW 12 | [23 empty] | 2,77 |  |  |  |  | 3,35 |  |  |  | 4,32 | [5 empty] | 4,62 | [8 empty] | 12,92 kW |  | /
WAMAK, s.r.o. |  |  | AW 13 EVI | [23 empty] | 3,23 |  |  |  |  | 3,75 | [9 empty] | 4,84 | [8 empty] | 11,04 kW |  | /
WAMAK, s.r.o. |  |  | AW 13 TurboEVI | [23 empty] | 2,77 |  |  |  |  | 3,41 |  |  |  | 4,41 | [5 empty] | 4,71 | [8 empty] | 12,78 kW |  | /
Weider Wärmepumpen GmbH |  |  | LW 90 | [23 empty] | 3,59 |  |  |  |  | 4,29 |  |  |  | 4,75 | [5 empty] | 5,06 |  |  |  |  | 7,45 kW |  |  |  | 9,21 kW |  | ja
Weider Wärmepumpen GmbH |  |  | LW 140 | [23 empty] | 3,59 |  |  |  |  | 4,43 |  |  |  | 5,02 | [5 empty] | 5,11 |  |  |  |  | 10,90 kW |  |  |  | 14,03 kW |  | ja
Weider Wärmepumpen GmbH |  |  | LW 200 | [23 empty] | 3,54 |  |  |  |  | 4,29 |  |  |  | 4,76 | [5 empty] | 5,06 |  |  |  |  | 15,05 kW |  |  |  | 18,50 kW |  | ja
Weishaupt - Max Weishaupt GmbH |  |  | WWP LA 6-A | [23 empty] | 2,86 |  |  |  |  | 3,81 |  |  |  | 4,60 | [5 empty] | 4,91 |  |  |  |  | 4,00 kW |  |  |  | 5,13 kW |  | ja
Weishaupt - Max Weishaupt GmbH |  |  | WWP LA 6-A R | [23 empty] | 2,86 |  |  |  |  | 3,81 |  |  |  | 4,60 | [5 empty] | 4,91 |  |  |  |  | 4,00 kW |  |  |  | 5,13 kW |  | ja
Weishaupt - Max Weishaupt GmbH |  |  | WWP L 6 AD | [23 empty] | 2,86 |  |  |  |  | 3,81 |  |  |  | 4,60 | [5 empty] | 4,91 |  |  |  |  | 4,00 kW |  |  |  | 5,13 kW |  | ja
Weishaupt - Max Weishaupt GmbH |  |  | WWP L 9 AD / ADR | [23 empty] | 3,18 |  |  |  |  | 4,17 |  |  |  | 4,80 | [5 empty] | 5,13 |  |  |  |  | 5,50 kW |  |  |  | 7,21 kW |  | ja
Weishaupt - Max Weishaupt GmbH |  |  | WWP L 12 AD / ADR | [23 empty] | 3,13 |  |  |  |  | 4,01 |  |  |  | 4,70 | [5 empty] | 5,04 |  |  |  |  | 7,30 kW |  |  |  | 9,47 kW |  | ja
Weishaupt - Max Weishaupt GmbH |  |  | WWP L 8 IK-2 | [23 empty] | 2,82 |  |  |  |  | 3,47 |  |  |  | 4,10 | [5 empty] | 4,32 |  |  |  |  | 5,30 kW |  |  |  | 6,62 kW |  | ja
Weishaupt - Max Weishaupt GmbH |  |  | WWP L 9 ID | [23 empty] | 2,97 |  |  |  |  | 3,86 |  |  |  | 4,70 | [5 empty] | 4,96 |  |  |  |  | 5,40 kW |  |  |  | 6,84 kW |  | ja
Weishaupt - Max Weishaupt GmbH |  |  | WWP L 12 ID | [23 empty] | 3,13 |  |  |  |  | 4,05 |  |  |  | 4,80 | [5 empty] | 5,20 |  |  |  |  | 7,10 kW |  |  |  | 9,44 kW |  | ja
Weishaupt - Max Weishaupt GmbH |  |  | WWP L 12 IDK | [23 empty] | 3,20 |  |  |  |  | 4,16 |  |  |  | 5,00 | [5 empty] | 5,33 |  |  |  |  | 7,10 kW |  |  |  | 9,32 kW |  | ja
Weishaupt - Max Weishaupt GmbH |  |  | WWP L 16 I-2 | [23 empty] | 2,71 |  |  |  |  | 3,33 |  |  |  | 4,20 | [5 empty] | 4,36 |  |  |  |  | 10,90 kW |  |  |  | 13,37 kW |  | ja
WM Feinwerk GmbH |  |  | LCA 8 | [23 empty] | 3,13 |  |  |  |  | 3,95 |  |  |  | 4,50 | [5 empty] | 4,80 | [8 empty] | 7,60 kW |  | /
WM Feinwerk GmbH |  |  | LCA 10 | [23 empty] | 3,15 |  |  |  |  | 3,96 |  |  |  | 4,52 | [5 empty] | 4,82 | [8 empty] | 10,12 kW |  | /
WM Feinwerk GmbH |  |  | LCA 12 | [23 empty] | 3,10 |  |  |  |  | 3,90 |  |  |  | 4,45 | [5 empty] | 4,75 | [8 empty] | 11,50 kW |  | /
WM Feinwerk GmbH |  |  | LCA 14 | [23 empty] | 2,89 |  |  |  |  | 3,48 |  |  |  | 3,82 | [5 empty] | 4,12 | [8 empty] | 13,89 kW |  | /
WM Feinwerk GmbH |  |  | LCA 16 | [23 empty] | 2,80 |  |  |  |  | 3,40 |  |  |  | 3,70 | [5 empty] | 4,00 | [8 empty] | 16,00 kW |  | /
Wolf GmbH |  |  | BWL-1-08-I/A | [23 empty] | 3,30 |  |  |  |  | 3,80 |  |  |  | 4,50 | [5 empty] | 4,70 |  |  |  |  | 7,50 kW |  |  |  | 8,40 kW |  | ja
Wolf GmbH |  |  | BWL-1-10-I/A | [23 empty] | 3,20 |  |  |  |  | 3,70 |  |  |  | 4,40 | [5 empty] | 4,60 |  |  |  |  | 8,50 kW |  |  |  | 9,60 kW |  | ja
Wolf GmbH |  |  | BWL-1-12-I/A | [23 empty] | 3,10 |  |  |  |  | 3,70 |  |  |  | 4,30 | [5 empty] | 4,50 |  |  |  |  | 10,40 kW |  |  |  | 11,70 kW |  | ja
Wolf GmbH |  |  | BWL-1-14-I/A | [23 empty] | 3,03 |  |  |  |  | 3,58 |  |  |  | 4,20 | [5 empty] | 4,46 |  |  |  |  | 11,30 kW |  |  |  | 13,50 kW |  | ja
WorldWideWinkler |  |  | LWWP-06FM1 | [23 empty] | 2,15 |  |  |  |  | 3,13 |  |  |  | 4,12 | [10 empty] | 2,63 kW |  |  |  | 3,98 kW |  | /
Elektrisch betriebene Luft / Wasser-Wärmepumpen mit Prüfnachweis (nach EN 14511 /EN 14825 oder Baureihenreglement) 14.12.2020 → Luft / Wasser-Wärmepumpen mit fest eingesteller Leistung ("Fixed-speed")
Die nachfolgend aufgeführten Anlagen werden zur Zeit vom BAFA als förderfähig nach den geltenden Richtlinien zur Förderung von Maßnahmen zur Nutzung erneuerbarer Energien im Wärmemarkt eingestuft. Änderungen bleiben jederzeit vorbehalten. Eine Gewähr für die Richtigkeit und Vollständigkeit der Liste wird nicht übernommen. Die Entscheidung über die Bewilligung von Zuschüssen erfolgt ausschließlich im Rahmen des Antragsverfahrens.
Hersteller |  |  | Typ | [23 empty] | COP-Werte | [19 empty] | Wärme- Leistung A-7 / W35 |  |  |  | Nennwärme- Leistung A2 / W35 |  | Smart Grid Ready
[27 empty] | A-7 / W35 |  |  |  |  | A2 / W35 |  |  |  | A7 / W35 | [5 empty] | A10 / W35
WorldWideWinkler |  |  | LWWP-11FM3 | [23 empty] | 2,64 |  |  |  |  | 3,36 |  |  |  | 4,37 | [10 empty] | 6,58 kW |  |  |  | 8,33 kW |  | /
WPM Wärmepumpen GmbH |  |  | WPM 08 | [23 empty] | 3,10 |  |  |  |  | 3,50 | [9 empty] | 4,50 | [8 empty] | 8,60 kW |  | /
WPM Wärmepumpen GmbH |  |  | WPM 12 | [23 empty] | 2,90 |  |  |  |  | 3,50 | [9 empty] | 4,30 | [8 empty] | 12,50 kW |  | /
Elektrisch betriebene Luft / Wasser-Wärmepumpen mit Prüfnachweis (nach EN 14511 /EN 14825 oder Baureihenreglement) → Luft / Wasser-Wärmepumpen mit Leistungsregelung: Inverter-Drehzahlregelung, Digital Scroll, oder Stufen | [55 empty] | 2020-12-14
Die nachfolgend aufgeführten Anlagen werden zur Zeit vom BAFA als förderfähig nach den geltenden Richtlinien zur Förderung von Maßnahmen zur Nutzung erneuerbarer Energien im Wärmemarkt eingestuft. Änderungen bleiben jederzeit vorbehalten. Eine Gewähr für die Richtigkeit und Vollständigkeit der Liste wird nicht übernommen. Die Entscheidung über die Bewilligung von Zuschüssen erfolgt ausschließlich im Rahmen des Antragsverfahrens.
Hersteller |  |  |  | Typ | [30 empty] | COP-Werte | [14 empty] | Wärme- Leistung A-7 / W35 1 |  | Nennwärme- Leistung A2 / W35 2 |  | Leistungs- Regelung | Anzahl Verdichter | Smart Grid Ready
[35 empty] | A-7 / W35 |  |  |  | A2 / W35 |  |  |  | A7 / W35 |  |  |  | A10 / W35
AERECO GmbH |  |  |  | MTT LWWP 50 | [30 empty] | 3,08 |  |  |  | 3,58 |  |  |  | 4,13 | [6 empty] | 36,38 kW |  | 28,59 kW |  | Inverter | 1 | ja
AERECO GmbH |  |  |  | MTT LWWP 60 | [30 empty] | 3,12 |  |  |  | 3,71 |  |  |  | 4,05 | [6 empty] | 42,46 kW |  | 34,10 kW |  | Inverter | 1 | ja
AERECO GmbH |  |  |  | MTT LWWP 80 | [30 empty] | 3,05 |  |  |  | 3,61 |  |  |  | 4,11 | [6 empty] | 55,86 kW |  | 44,55 kW |  | Inverter | 1 | ja
AERECO GmbH |  |  |  | MTT LWWP 90 | [30 empty] | 3,01 |  |  |  | 3,61 |  |  |  | 4,01 | [6 empty] | 64,41 kW |  | 51,58 kW |  | Inverter | 1 | ja
AIRWELL Deutschland GmbH |  |  |  | Aqu@heat Advance Split 005 | [30 empty] | 2,54 |  |  |  | 3,11 |  |  |  | 4,53 |  |  |  | 4,83 |  |  | 3,25 kW |  | 2,86 kW |  | Inverter | 1 | /
AIRWELL Deutschland GmbH |  |  |  | Aqu@heat Advance Split 008 | [30 empty] | 2,49 |  |  |  | 3,11 |  |  |  | 4,52 |  |  |  | 4,82 |  |  | 6,60 kW |  | 5,54 kW |  | Inverter | 1 | /
AIRWELL Deutschland GmbH |  |  |  | Aqu@heat Advance Split 012 | [30 empty] | 2,57 |  |  |  | 3,33 |  |  |  | 4,54 |  |  |  | 4,84 |  |  | 8,72 kW |  | 7,68 kW |  | Inverter | 1 | /
AIRWELL Deutschland GmbH |  |  |  | Aqu@heat Advance Split 014 | [30 empty] | 2,62 |  |  |  | 3,25 |  |  |  | 4,10 |  |  |  | 4,40 |  |  | 8,47 kW |  | 10,60 kW |  | Inverter | 1 | /
alpha innotec (ait-deutschland GmbH) |  |  |  | L6Split | [30 empty] | 2,57 |  |  |  | 4,20 |  |  |  | 4,85 |  |  |  | 5,15 |  |  | 4,60 kW |  | 2,32 kW |  | Inverter | 1 | ja
alpha innotec (ait-deutschland GmbH) |  |  |  | L8Split | [30 empty] | 2,68 |  |  |  | 3,76 |  |  |  | 4,65 |  |  |  | 4,95 |  |  | 6,60 kW |  | 5,11 kW |  | Inverter | 1 | ja
alpha innotec (ait-deutschland GmbH) |  |  |  | L12Split | [30 empty] | 2,75 |  |  |  | 3,86 |  |  |  | 4,78 |  |  |  | 5,08 |  |  | 9,00 kW |  | 6,91 kW |  | Inverter | 1 | ja
alpha innotec (ait-deutschland GmbH) |  |  |  | LW 160 H/V ¦ LW 160 HL/V ¦ LW 160 H-A/V ¦ LW 160 H-AV-LUX 2.1 | [30 empty] | 3,21 |  |  |  | 4,20 |  |  |  | 4,33 |  |  |  | 4,63 |  |  | 13,90 kW |  | 8,05 kW |  | Inverter | 1 | ja
alpha innotec (ait-deutschland GmbH) |  |  |  | LW 161 H/V | [30 empty] | 3,21 |  |  |  | 4,20 |  |  |  | 4,33 |  |  |  | 4,63 |  |  | 13,90 kW |  | 8,05 kW |  | Inverter | 1 | ja
alpha innotec (ait-deutschland GmbH) |  |  |  | LW 161 HL/V | [30 empty] | 3,21 |  |  |  | 4,20 |  |  |  | 4,33 |  |  |  | 4,63 |  |  | 13,90 kW |  | 8,05 kW |  | Inverter | 1 | ja
alpha innotec (ait-deutschland GmbH) |  |  |  | LW 161 H-A/V | [30 empty] | 3,21 |  |  |  | 4,20 |  |  |  | 4,33 |  |  |  | 4,63 |  |  | 13,90 kW |  | 8,05 kW |  | Inverter | 1 | ja
alpha innotec (ait-deutschland GmbH) |  |  |  | LW 161 H-AV-WR 2.1-16kW | [30 empty] | 3,21 |  |  |  | 4,20 |  |  |  | 4,33 |  |  |  | 4,63 |  |  | 13,90 kW |  | 8,05 kW |  | Inverter | 1 | ja
alpha innotec (ait-deutschland GmbH) |  |  |  | LW 180 A ¦ LW 180 L ¦ LW 180 A-LUX 2.0 ¦ LW 180 A-HT 2 | [30 empty] | 2,80 |  |  |  | 3,60 |  |  |  | 3,90 |  |  |  | 4,00 |  |  | 14,20 kW |  | 17,20 kW |  | Stufen | 2 | ja
alpha innotec (ait-deutschland GmbH) |  |  |  | LW 251 A ¦ LW 251 L ¦ LW 251 A-LUX 2.0 | [30 empty] | 2,80 |  |  |  | 3,60 |  |  |  | 3,90 |  |  |  | 4,00 |  |  | 19,35 kW |  | 24,00 kW |  | Stufen | 2 | ja
alpha innotec (ait-deutschland GmbH) |  |  |  | LW 300 A | [30 empty] | 2,77 |  |  |  | 3,41 |  |  |  | 4,22 |  |  |  | 4,76 |  |  | 24,28 kW |  | 29,67 kW |  | Stufen | 2 | ja
alpha innotec (ait-deutschland GmbH) |  |  |  | LW 300 (L) | [30 empty] | 2,77 |  |  |  | 3,41 |  |  |  | 4,22 |  |  |  | 4,76 |  |  | 24,28 kW |  | 29,67 kW |  | Stufen | 2 | ja
alpha innotec (ait-deutschland GmbH) |  |  |  | LW 300 A-LUX 2.0 | [30 empty] | 2,77 |  |  |  | 3,41 |  |  |  | 4,22 |  |  |  | 4,76 |  |  | 24,28 kW |  | 29,67 kW |  | Stufen | 2 | ja
alpha innotec (ait-deutschland GmbH) |  |  |  | LW 310 A ¦ LW 310 L ¦ LW 310 A-LUX 2.0 | [30 empty] | 2,80 |  |  |  | 3,50 |  |  |  | 4,00 |  |  |  | 4,10 |  |  | 25,00 kW |  | 31,00 kW |  | Stufen | 2 | ja
alpha innotec (ait-deutschland GmbH) |  |  |  | LWAV 82R1/3-HSV 12M3 | [30 empty] | 3,17 |  |  |  | 4,19 |  |  |  | 5,03 |  |  |  | 5,25 |  |  | 6,50 kW |  | 3,82 kW |  | Inverter | 1 | ja
alpha innotec (ait-deutschland GmbH) |  |  |  | LWAV 82R1/3-HSV 9M1/3 | [30 empty] | 3,17 |  |  |  | 4,19 |  |  |  | 5,03 |  |  |  | 5,25 |  |  | 6,50 kW |  | 3,82 kW |  | Inverter | 1 | ja
alpha innotec (ait-deutschland GmbH) |  |  |  | LWAV 82R1/3-HV 12-3 | [30 empty] | 3,17 |  |  |  | 4,19 |  |  |  | 5,03 |  |  |  | 5,25 |  |  | 6,50 kW |  | 3,82 kW |  | Inverter | 1 | ja
alpha innotec (ait-deutschland GmbH) |  |  |  | LWAV 82R1/3-HV 9-1/3 | [30 empty] | 3,17 |  |  |  | 4,19 |  |  |  | 5,03 |  |  |  | 5,25 |  |  | 6,50 kW |  | 3,82 kW |  | Inverter | 1 | ja
alpha innotec (ait-deutschland GmbH) |  |  |  | LWAV 82R1/3-WR 2.1-1/3 | [30 empty] | 3,17 |  |  |  | 4,19 |  |  |  | 5,03 |  |  |  | 5,25 |  |  | 6,50 kW |  | 3,82 kW |  | Inverter | 1 | ja
alpha innotec (ait-deutschland GmbH) |  |  |  | LWAV 122R3-HSV 12M3 | [30 empty] | 2,63 |  |  |  | 4,01 |  |  |  | 4,71 |  |  |  | 5,10 |  |  | 8,50 kW |  | 5,07 kW |  | Inverter | 1 | ja
alpha innotec (ait-deutschland GmbH) |  |  |  | LWAV 122R3-HV 12-3 | [30 empty] | 2,63 |  |  |  | 4,01 |  |  |  | 4,71 |  |  |  | 5,10 |  |  | 8,50 kW |  | 5,07 kW |  | Inverter | 1 | ja
alpha innotec (ait-deutschland GmbH) |  |  |  | LWAV 122R3-WR 2.1-1/3 | [30 empty] | 2,63 |  |  |  | 4,01 |  |  |  | 4,71 |  |  |  | 5,10 |  |  | 8,50 kW |  | 5,07 kW |  | Inverter | 1 | ja
alpha innotec (ait-deutschland GmbH) |  |  |  | LWAV + 82R1/3-HSV 12M3 | [30 empty] | 3,17 |  |  |  | 4,19 |  |  |  | 5,03 |  |  |  | 5,25 |  |  | 6,50 kW |  | 3,82 kW |  | Inverter | 1 | ja
alpha innotec (ait-deutschland GmbH) |  |  |  | LWAV + 82R1/3-HSV 9M1/3 | [30 empty] | 3,17 |  |  |  | 4,19 |  |  |  | 5,03 |  |  |  | 5,25 |  |  | 6,50 kW |  | 3,82 kW |  | Inverter | 1 | ja
alpha innotec (ait-deutschland GmbH) |  |  |  | LWAV + 82R1/3-HV 12-3 | [30 empty] | 3,17 |  |  |  | 4,19 |  |  |  | 5,03 |  |  |  | 5,25 |  |  | 6,50 kW |  | 3,82 kW |  | Inverter | 1 | ja
alpha innotec (ait-deutschland GmbH) |  |  |  | LWAV + 82R1/3-HV 9-1/3 | [30 empty] | 3,17 |  |  |  | 4,19 |  |  |  | 5,03 |  |  |  | 5,25 |  |  | 6,50 kW |  | 3,82 kW |  | Inverter | 1 | ja
alpha innotec (ait-deutschland GmbH) |  |  |  | LWAV + 82R1/3-WR 2.1-1/3 | [30 empty] | 3,17 |  |  |  | 4,19 |  |  |  | 5,03 |  |  |  | 5,25 |  |  | 6,50 kW |  | 3,82 kW |  | Inverter | 1 | ja
alpha innotec (ait-deutschland GmbH) |  |  |  | LWAV + 122R3-HSV 12M3 | [30 empty] | 2,63 |  |  |  | 4,01 |  |  |  | 4,71 |  |  |  | 5,10 |  |  | 8,50 kW |  | 5,07 kW |  | Inverter | 1 | ja
alpha innotec (ait-deutschland GmbH) |  |  |  | LWAV + 122R3-HV 12-3 | [30 empty] | 2,63 |  |  |  | 4,01 |  |  |  | 4,71 |  |  |  | 5,10 |  |  | 8,50 kW |  | 5,07 kW |  | Inverter | 1 | ja
alpha innotec (ait-deutschland GmbH) |  |  |  | LWAV + 122R3-WR 2.1-1/3 | [30 empty] | 2,63 |  |  |  | 4,01 |  |  |  | 4,71 |  |  |  | 5,10 |  |  | 8,50 kW |  | 5,07 kW |  | Inverter | 1 | ja
alpha innotec (ait-deutschland GmbH) |  |  |  | LWCV 82R1/3 | [30 empty] | 3,17 |  |  |  | 4,19 |  |  |  | 5,03 |  |  |  | 5,25 |  |  | 6,50 kW |  | 3,82 kW |  | Inverter | 1 | ja
alpha innotec (ait-deutschland GmbH) |  |  |  | LWCV 122R3 | [30 empty] | 2,63 |  |  |  | 4,01 |  |  |  | 4,71 |  |  |  | 5,10 |  |  | 8,50 kW |  | 5,07 kW |  | Inverter | 1 | ja
alpha innotec (ait-deutschland GmbH) |  |  |  | LWD 5050 A-HMD 2 | [30 empty] | 3,18 |  |  |  | 3,81 |  |  |  | 4,76 |  |  |  | 5,04 |  |  | 9,26 kW |  | 11,20 kW |  | Stufen | 2 | ja
alpha innotec (ait-deutschland GmbH) |  |  |  | LWD 5050 A/RX-HMD 2R | [30 empty] | 3,18 |  |  |  | 3,81 |  |  |  | 4,76 |  |  |  | 5,04 |  |  | 8,80 kW |  | 10,80 kW |  | Stufen | 2 | ja
alpha innotec (ait-deutschland GmbH) |  |  |  | LWD 7050 A-HMD 2 | [30 empty] | 3,20 |  |  |  | 3,80 |  |  |  | 4,53 |  |  |  | 5,10 |  |  | 10,93 kW |  | 13,30 kW |  | Stufen | 2 | ja
alpha innotec (ait-deutschland GmbH) |  |  |  | LWD 7050 A/RX-HMD 2R | [30 empty] | 3,20 |  |  |  | 3,80 |  |  |  | 4,44 |  |  |  | 5,10 |  |  | 10,40 kW |  | 12,70 kW |  | Stufen | 2 | ja
alpha innotec (ait-deutschland GmbH) |  |  |  | LWD 7070 A-HMD 2 | [30 empty] | 3,20 |  |  |  | 3,80 |  |  |  | 4,30 |  |  |  | 5,10 |  |  | 12,60 kW |  | 15,40 kW |  | Stufen | 2 | ja
alpha innotec (ait-deutschland GmbH) |  |  |  | LWD 7070 A/RX-HMD 2R | [30 empty] | 3,20 |  |  |  | 3,80 |  |  |  | 4,32 |  |  |  | 5,10 |  |  | 12,00 kW |  | 16,60 kW |  | Stufen | 2 | ja
alpha innotec (ait-deutschland GmbH) |  |  |  | LWD 9050 A-HMD 2 | [30 empty] | 3,12 |  |  |  | 3,60 |  |  |  | 4,44 |  |  |  | 4,50 |  |  | 12,13 kW |  | 14,60 kW |  | Stufen | 2 | ja
alpha innotec (ait-deutschland GmbH) |  |  |  | LWD 9070 A-HMD 2 | [30 empty] | 3,12 |  |  |  | 3,60 |  |  |  | 4,21 |  |  |  | 4,50 |  |  | 13,80 kW |  | 16,70 kW |  | Stufen | 2 | ja
alpha innotec (ait-deutschland GmbH) |  |  |  | LWD 9090 A-HMD 2 | [30 empty] | 3,12 |  |  |  | 3,60 |  |  |  | 4,12 |  |  |  | 4,50 |  |  | 15,00 kW |  | 18,00 kW |  | Stufen | 2 | ja
alpha innotec (ait-deutschland GmbH) |  |  |  | LWDV 91-1/3 | [30 empty] | 3,14 |  |  |  | 4,61 |  |  |  | 5,41 |  |  |  | 6,03 |  |  | 8,11 kW |  | 5,08 kW |  | Inverter | 1 | ja
alpha innotec (ait-deutschland GmbH) |  |  |  | LWDV 91-1/3-HDV 9-1/3 | [30 empty] | 3,14 |  |  |  | 4,61 |  |  |  | 5,41 |  |  |  | 6,03 |  |  | 8,11 kW |  | 5,08 kW |  | Inverter | 1 | ja
alpha innotec (ait-deutschland GmbH) |  |  |  | LWDV 91-1/3-HDV 12-3 | [30 empty] | 3,14 |  |  |  | 4,61 |  |  |  | 5,41 |  |  |  | 6,03 |  |  | 8,11 kW |  | 5,08 kW |  | Inverter | 1 | ja
alpha innotec (ait-deutschland GmbH) |  |  |  | LWDV 91-1/3-HSDV 9M1/3 | [30 empty] | 3,14 |  |  |  | 4,61 |  |  |  | 5,41 |  |  |  | 6,03 |  |  | 8,11 kW |  | 5,08 kW |  | Inverter | 1 | ja
alpha innotec (ait-deutschland GmbH) |  |  |  | LWDV 91-1/3-HSDV 12M3 | [30 empty] | 3,14 |  |  |  | 4,61 |  |  |  | 5,41 |  |  |  | 6,03 |  |  | 8,11 kW |  | 5,08 kW |  | Inverter | 1 | ja
alpha innotec (ait-deutschland GmbH) |  |  |  | LWP 450AR3 | [30 empty] | 2,95 |  |  |  | 3,83 |  |  |  | 4,58 |  |  |  | 4,68 |  |  | 38,91 kW |  | 27,17 kW |  | Stufen | 2 | ja
alpha innotec (ait-deutschland GmbH) |  |  |  | LWP 450-LUX | [30 empty] | 2,95 |  |  |  | 3,83 |  |  |  | 4,58 |  |  |  | 4,68 |  |  | 38,91 kW |  | 27,17 kW |  | Stufen | 2 | ja
Elektrisch betriebene Luft / Wasser-Wärmepumpen mit Prüfnachweis (nach EN 14511 /EN 14825 oder Baureihenreglement) → Luft / Wasser-Wärmepumpen mit Leistungsregelung: Inverter-Drehzahlregelung, Digital Scroll, oder Stufen | [55 empty] | 2020-12-14
Die nachfolgend aufgeführten Anlagen werden zur Zeit vom BAFA als förderfähig nach den geltenden Richtlinien zur Förderung von Maßnahmen zur Nutzung erneuerbarer Energien im Wärmemarkt eingestuft. Änderungen bleiben jederzeit vorbehalten. Eine Gewähr für die Richtigkeit und Vollständigkeit der Liste wird nicht übernommen. Die Entscheidung über die Bewilligung von Zuschüssen erfolgt ausschließlich im Rahmen des Antragsverfahrens.
Hersteller |  |  |  | Typ | [30 empty] | COP-Werte | [14 empty] | Wärme- Leistung A-7 / W35 1 |  | Nennwärme- Leistung A2 / W35 2 |  | Leistungs- Regelung | Anzahl Verdichter | Smart Grid Ready
[35 empty] | A-7 / W35 |  |  |  | A2 / W35 |  |  |  | A7 / W35 |  |  |  | A10 / W35
alpha innotec (ait-deutschland GmbH) |  |  |  | LWV 82R1/3-WR 2.1-1/3 | [30 empty] | 3,17 |  |  |  | 4,19 |  |  |  | 5,03 |  |  |  | 5,25 |  |  | 6,50 kW |  | 3,82 kW |  | Inverter | 1 | ja
alpha innotec (ait-deutschland GmbH) |  |  |  | LWV 82R1/3-HV 9-1/3 | [30 empty] | 3,17 |  |  |  | 4,19 |  |  |  | 5,03 |  |  |  | 5,25 |  |  | 6,50 kW |  | 3,82 kW |  | Inverter | 1 | ja
alpha innotec (ait-deutschland GmbH) |  |  |  | LWV 82R1/3-HV 12-3 | [30 empty] | 3,17 |  |  |  | 4,19 |  |  |  | 5,03 |  |  |  | 5,25 |  |  | 6,50 kW |  | 3,82 kW |  | Inverter | 1 | ja
alpha innotec (ait-deutschland GmbH) |  |  |  | LWV 82R1/3-HSV 9M1/3 | [30 empty] | 3,17 |  |  |  | 4,19 |  |  |  | 5,03 |  |  |  | 5,25 |  |  | 6,50 kW |  | 3,82 kW |  | Inverter | 1 | ja
alpha innotec (ait-deutschland GmbH) |  |  |  | LWV 82R1/3-HSV 12M3 | [30 empty] | 3,17 |  |  |  | 4,19 |  |  |  | 5,03 |  |  |  | 5,25 |  |  | 6,50 kW |  | 3,82 kW |  | Inverter | 1 | ja
alpha innotec (ait-deutschland GmbH) |  |  |  | LWV 122R3-WR 2.1-1/3 | [30 empty] | 2,63 |  |  |  | 4,01 |  |  |  | 4,71 |  |  |  | 5,10 |  |  | 8,50 kW |  | 5,07 kW |  | Inverter | 1 | ja
alpha innotec (ait-deutschland GmbH) |  |  |  | LWV 122R3-HV 12-3 | [30 empty] | 2,63 |  |  |  | 4,01 |  |  |  | 4,71 |  |  |  | 5,10 |  |  | 8,50 kW |  | 5,07 kW |  | Inverter | 1 | ja
alpha innotec (ait-deutschland GmbH) |  |  |  | LWV 122R3-HSV 12M3 | [30 empty] | 2,63 |  |  |  | 4,01 |  |  |  | 4,71 |  |  |  | 5,10 |  |  | 8,50 kW |  | 5,07 kW |  | Inverter | 1 | ja
AMG S.p.A. |  |  |  | MHP5RL24MI | [30 empty] | 2,77 |  |  |  | 3,77 |  |  |  | 4,72 | [6 empty] | 4,87 kW |  | 4,38 kW |  | Inverter | 1 | /
AMG S.p.A. |  |  |  | MHP7RL24MI | [30 empty] | 2,65 |  |  |  | 3,61 |  |  |  | 4,52 | [6 empty] | 6,12 kW |  | 6,10 kW |  | Inverter | 1 | /
AMG S.p.A. |  |  |  | MHP9RL24MI | [30 empty] | 2,57 |  |  |  | 3,10 |  |  |  | 4,30 | [6 empty] | 6,22 kW |  | 6,84 kW |  | Inverter | 1 | /
AMG S.p.A. |  |  |  | MHP12RL24MI | [30 empty] | 2,69 |  |  |  | 3,56 |  |  |  | 4,46 | [6 empty] | 9,72 kW |  | 11,15 kW |  | Inverter | 1 | /
AMG S.p.A. |  |  |  | MHP12RL24P3MI | [30 empty] | 2,74 |  |  |  | 3,43 |  |  |  | 4,48 | [6 empty] | 11,69 kW |  | 11,58 kW |  | Inverter | 1 | /
AMG S.p.A. |  |  |  | MHP14RL24P3MI | [30 empty] | 2,71 |  |  |  | 3,37 |  |  |  | 4,33 | [6 empty] | 11,88 kW |  | 12,74 kW |  | Inverter | 1 | /
AMG S.p.A. |  |  |  | MHP16RL24P3MI | [30 empty] | 2,74 |  |  |  | 3,21 |  |  |  | 4,20 | [6 empty] | 12,14 kW |  | 14,19 kW |  | Inverter | 1 | /
AMG S.p.A. |  |  |  | SHP4RL24MI | [30 empty] | 3,08 |  |  |  | 3,81 |  |  |  | 5,00 | [6 empty] | 3,32 kW |  | 4,08 kW |  | Inverter | 1 | /
AMG S.p.A. |  |  |  | SHP6RL24MI | [30 empty] | 2,91 |  |  |  | 3,62 |  |  |  | 4,73 | [6 empty] | 4,95 kW |  | 6,10 kW |  | Inverter | 1 | /
AMG S.p.A. |  |  |  | SHP8RL24MI | [30 empty] | 2,42 |  |  |  | 3,48 |  |  |  | 4,62 | [6 empty] | 6,22 kW |  | 8,40 kW |  | Inverter | 1 | /
AMG S.p.A. |  |  |  | SHP12RL24P3MI | [30 empty] | 2,71 |  |  |  | 3,24 |  |  |  | 4,51 | [6 empty] | 9,87 kW |  | 11,90 kW |  | Inverter | 1 | /
AMG S.p.A. |  |  |  | SHP14RL24P3MI | [30 empty] | 2,61 |  |  |  | 3,12 |  |  |  | 4,29 | [6 empty] | 11,36 kW |  | 13,70 kW |  | Inverter | 1 | /
AMG S.p.A. |  |  |  | MHP5RP24MI | [30 empty] | 2,99 |  |  |  | 3,98 |  |  |  | 5,00 | [6 empty] | 4,90 kW |  | 4,60 kW |  | Inverter | 1 | ja
AMG S.p.A. |  |  |  | MHP7RP24MI | [30 empty] | 2,98 |  |  |  | 3,90 |  |  |  | 4,94 | [6 empty] | 6,45 kW |  | 6,20 kW |  | Inverter | 1 | ja
AMG S.p.A. |  |  |  | MHP9RP24MI | [30 empty] | 2,96 |  |  |  | 3,49 |  |  |  | 4,60 | [6 empty] | 7,50 kW |  | 7,10 kW |  | Inverter | 1 | ja
AMG S.p.A. |  |  |  | MHP12RP24MI | [30 empty] | 2,80 |  |  |  | 3,58 |  |  |  | 4,81 | [6 empty] | 12,00 kW |  | 12,20 kW |  | Inverter | 1 | ja
AMG S.p.A. |  |  |  | MHP14RP24MI | [30 empty] | 2,78 |  |  |  | 3,56 |  |  |  | 4,60 | [6 empty] | 12,80 kW |  | 13,00 kW |  | Inverter | 1 | ja
AMG S.p.A. |  |  |  | MHP16RP24MI | [30 empty] | 2,75 |  |  |  | 3,34 |  |  |  | 4,45 | [6 empty] | 13,50 kW |  | 15,00 kW |  | Inverter | 1 | ja
AMG S.p.A. |  |  |  | MHP12RP24P3MI | [30 empty] | 2,84 |  |  |  | 3,64 |  |  |  | 4,84 | [6 empty] | 12,00 kW |  | 12,20 kW |  | Inverter | 1 | ja
AMG S.p.A. |  |  |  | MHP14RP24P3MI | [30 empty] | 2,81 |  |  |  | 3,58 |  |  |  | 4,63 | [6 empty] | 12,80 kW |  | 13,00 kW |  | Inverter | 1 | ja
AMG S.p.A. |  |  |  | MHP16RP24P3MI | [30 empty] | 2,79 |  |  |  | 3,37 |  |  |  | 4,49 | [6 empty] | 13,50 kW |  | 15,00 kW |  | Inverter | 1 | ja
AMG S.p.A. |  |  |  | SHP4RP24MI | [30 empty] | 3,00 |  |  |  | 3,90 |  |  |  | 5,15 | [6 empty] | 4,80 kW |  | 4,25 kW |  | Inverter | 1 | ja
AMG S.p.A. |  |  |  | SHP6RP24MI | [30 empty] | 2,94 |  |  |  | 3,88 |  |  |  | 4,85 | [6 empty] | 6,00 kW |  | 5,58 kW |  | Inverter | 1 | ja
AMG S.p.A. |  |  |  | SHP8RP24MI | [30 empty] | 3,04 |  |  |  | 3,88 |  |  |  | 4,85 | [6 empty] | 7,05 kW |  | 7,10 kW |  | Inverter | 1 | ja
AMG S.p.A. |  |  |  | SHP10RP24MI | [30 empty] | 2,95 |  |  |  | 3,60 |  |  |  | 4,65 | [6 empty] | 8,20 kW |  | 8,25 kW |  | Inverter | 1 | ja
Austria Email GmbH |  |  |  | LWP AI 5 | [30 empty] | 2,76 |  |  |  | 4,04 |  |  |  | 4,74 | [6 empty] | 4,40 kW |  | 4,15 kW |  | Inverter | 1 | ja
Austria Email GmbH |  |  |  | LWP AI 6 | [30 empty] | 2,63 |  |  |  | 3,80 |  |  |  | 4,65 | [6 empty] | 5,00 kW |  | 5,01 kW |  | Inverter | 1 | ja
Austria Email GmbH |  |  |  | LWP AI 8 | [30 empty] | 2,68 |  |  |  | 3,46 |  |  |  | 4,43 | [6 empty] | 5,70 kW |  | 5,56 kW |  | Inverter | 1 | ja
Austria Email GmbH |  |  |  | LWPK AI 5 | [30 empty] | 2,76 |  |  |  | 4,04 |  |  |  | 4,74 | [6 empty] | 4,40 kW |  | 4,15 kW |  | Inverter | 1 | ja
Austria Email GmbH |  |  |  | LWPK AI 6 | [30 empty] | 2,63 |  |  |  | 3,80 |  |  |  | 4,65 | [6 empty] | 5,00 kW |  | 5,01 kW |  | Inverter | 1 | ja
Austria Email GmbH |  |  |  | LWPK AI 8 | [30 empty] | 2,68 |  |  |  | 3,46 |  |  |  | 4,43 | [6 empty] | 5,70 kW |  | 5,56 kW |  | Inverter | 1 | ja
Austria Email GmbH |  |  |  | LWP 5 Eco | [30 empty] | 2,89 |  |  |  | 3,28 |  |  |  | 4,45 |  |  |  | 4,75 |  |  |  |  | 4,51 kW |  | Inverter | 1 | ja
Austria Email GmbH |  |  |  | LWP 6 Eco | [30 empty] | 2,64 |  |  |  | 3,24 |  |  |  | 4,26 |  |  |  | 4,56 |  |  |  |  | 4,95 kW |  | Inverter | 1 | ja
Austria Email GmbH |  |  |  | LWP 8 Eco | [30 empty] | 2,56 |  |  |  | 3,17 |  |  |  | 4,08 |  |  |  | 4,38 |  |  |  |  | 5,65 kW |  | Inverter | 1 | ja
Austria Email GmbH |  |  |  | LWP 11 Eco HT | [30 empty] | 2,52 |  |  |  | 3,60 |  |  |  | 4,66 |  |  |  | 4,96 |  |  |  |  | 7,32 kW |  | Inverter | 1 | ja
Austria Email GmbH |  |  |  | LWP 14 Eco HT | [30 empty] | 2,46 |  |  |  | 3,33 |  |  |  | 4,66 |  |  |  | 4,96 |  |  |  |  | 7,74 kW |  | Inverter | 1 | ja
Austria Email GmbH |  |  |  | LWP 16 Eco HT | [30 empty] | 2,50 |  |  |  | 3,25 |  |  |  | 4,66 |  |  |  | 4,96 |  |  |  |  | 8,30 kW |  | Inverter | 1 | ja
Austria Email GmbH |  |  |  | LWPK 5 Eco | [30 empty] | 2,89 |  |  |  | 3,28 |  |  |  | 4,45 |  |  |  | 4,75 |  |  |  |  | 4,51 kW |  | Inverter | 1 | ja
Austria Email GmbH |  |  |  | LWPK 6 Eco | [30 empty] | 2,64 |  |  |  | 3,24 |  |  |  | 4,26 |  |  |  | 4,56 |  |  |  |  | 4,95 kW |  | Inverter | 1 | ja
Austria Email GmbH |  |  |  | LWPK 8 Eco | [30 empty] | 2,56 |  |  |  | 3,17 |  |  |  | 4,08 |  |  |  | 4,38 |  |  |  |  | 5,65 kW |  | Inverter | 1 | ja
Austria Email GmbH |  |  |  | LWPK 11 Eco HT | [30 empty] | 2,52 |  |  |  | 3,60 |  |  |  | 4,66 |  |  |  | 4,96 |  |  |  |  | 7,32 kW |  | Inverter | 1 | ja
Austria Email GmbH |  |  |  | LWPK 14 Eco HT | [30 empty] | 2,46 |  |  |  | 3,33 |  |  |  | 4,66 |  |  |  | 4,96 |  |  |  |  | 7,74 kW |  | Inverter | 1 | ja
Austria Email GmbH |  |  |  | LWPK 16 Eco HT | [30 empty] | 2,50 |  |  |  | 3,25 |  |  |  | 4,66 |  |  |  | 4,96 |  |  |  |  | 8,30 kW |  | Inverter | 1 | ja
Bosch Thermotechnik GmbH |  |  |  | Condens Hybrid 7000i AW / GCH7000iF AW 7 O | [30 empty] | 2,69 |  |  |  | 3,90 |  |  |  | 4,88 |  |  |  | 5,18 |  |  | 5,74 kW |  | 3,64 kW |  | Inverter | 1 | ja
Bosch Thermotechnik GmbH |  |  |  | Condens Hybrid 7000i AW 9 / GCH7000iF AW 9 O | [30 empty] | 2,70 |  |  |  | 3,57 |  |  |  | 4,81 |  |  |  | 5,11 |  |  | 8,00 kW |  | 4,27 kW |  | Inverter | 1 | ja
Bosch Thermotechnik GmbH |  |  |  | Condens Hybrid 7400i AW / GCH7400iF AW 7 O | [30 empty] | 3,01 |  |  |  | 3,86 |  |  |  | 4,76 |  |  |  | 5,06 |  |  | 5,31 kW |  | 2,29 kW |  | Inverter | 1 | ja
Bosch Thermotechnik GmbH |  |  |  | Compress CS 7400i AW 5 OR | [30 empty] | 3,02 |  |  |  | 4,25 |  |  |  | 5,01 |  |  |  | 5,31 |  |  | 4,24 kW |  | 2,53 kW |  | Inverter | 1 | ja
Bosch Thermotechnik GmbH |  |  |  | Compress CS 7400i AW 5 ORMB | [30 empty] | 3,02 |  |  |  | 4,25 |  |  |  | 5,01 |  |  |  | 5,31 |  |  | 4,24 kW |  | 2,53 kW |  | Inverter | 1 | ja
Elektrisch betriebene Luft / Wasser-Wärmepumpen mit Prüfnachweis (nach EN 14511 /EN 14825 oder Baureihenreglement) → Luft / Wasser-Wärmepumpen mit Leistungsregelung: Inverter-Drehzahlregelung, Digital Scroll, oder Stufen | [55 empty] | 2020-12-14
Die nachfolgend aufgeführten Anlagen werden zur Zeit vom BAFA als förderfähig nach den geltenden Richtlinien zur Förderung von Maßnahmen zur Nutzung erneuerbarer Energien im Wärmemarkt eingestuft. Änderungen bleiben jederzeit vorbehalten. Eine Gewähr für die Richtigkeit und Vollständigkeit der Liste wird nicht übernommen. Die Entscheidung über die Bewilligung von Zuschüssen erfolgt ausschließlich im Rahmen des Antragsverfahrens.
Hersteller |  |  |  | Typ | [30 empty] | COP-Werte | [14 empty] | Wärme- Leistung A-7 / W35 1 |  | Nennwärme- Leistung A2 / W35 2 |  | Leistungs- Regelung | Anzahl Verdichter | Smart Grid Ready
[35 empty] | A-7 / W35 |  |  |  | A2 / W35 |  |  |  | A7 / W35 |  |  |  | A10 / W35
Bosch Thermotechnik GmbH |  |  |  | Compress CS 7400i AW 7 OR | [30 empty] | 3,08 |  |  |  | 4,25 |  |  |  | 5,01 |  |  |  | 5,31 |  |  | 5,66 kW |  | 2,54 kW |  | Inverter | 1 | ja
Bosch Thermotechnik GmbH |  |  |  | Compress CS 7400i AW 7 ORMB | [30 empty] | 3,08 |  |  |  | 4,25 |  |  |  | 5,01 |  |  |  | 5,31 |  |  | 5,66 kW |  | 2,54 kW |  | Inverter | 1 | ja
Bosch Thermotechnik GmbH |  |  |  | Compress CS 7000i AW 7 IR | [30 empty] | 2,66 |  |  |  | 3,49 |  |  |  | 4,90 |  |  |  | 5,20 |  |  | 5,57 kW |  | 3,24 kW |  | Inverter | 1 | ja
Bosch Thermotechnik GmbH |  |  |  | Compress CS 7000i AW 7 IRMB | [30 empty] | 2,66 |  |  |  | 3,49 |  |  |  | 4,90 |  |  |  | 5,20 |  |  | 5,57 kW |  | 3,24 kW |  | Inverter | 1 | ja
Bosch Thermotechnik GmbH |  |  |  | Compress CS 7000i AW 9 IR | [30 empty] | 2,66 |  |  |  | 3,67 |  |  |  | 4,62 |  |  |  | 4,92 |  |  | 7,75 kW |  | 4,43 kW |  | Inverter | 1 | ja
Bosch Thermotechnik GmbH |  |  |  | Compress CS 7000i AW 9 IRMB | [30 empty] | 2,66 |  |  |  | 3,67 |  |  |  | 4,62 |  |  |  | 4,92 |  |  | 7,75 kW |  | 4,43 kW |  | Inverter | 1 | ja
Bosch Thermotechnik GmbH |  |  |  | Compress CS 7000i AW 13 IR | [30 empty] | 2,74 |  |  |  | 3,64 |  |  |  | 5,00 |  |  |  | 5,30 |  |  | 10,73 kW |  | 7,00 kW |  | Inverter | 1 | ja
Bosch Thermotechnik GmbH |  |  |  | Compress CS 7000i AW 13 IRMB | [30 empty] | 2,74 |  |  |  | 3,64 |  |  |  | 5,00 |  |  |  | 5,30 |  |  | 10,73 kW |  | 7,00 kW |  | Inverter | 1 | ja
Bosch Thermotechnik GmbH |  |  |  | Compress CS 7000i AW 17 IR | [30 empty] | 2,68 |  |  |  | 4,26 |  |  |  | 4,90 |  |  |  | 5,20 |  |  | 13,03 kW |  | 8,06 kW |  | Inverter | 1 | ja
Bosch Thermotechnik GmbH |  |  |  | Compress CS 7000i AW 17 IRMB | [30 empty] | 2,68 |  |  |  | 4,26 |  |  |  | 4,90 |  |  |  | 5,20 |  |  | 13,03 kW |  | 8,06 kW |  | Inverter | 1 | ja
Bosch Thermotechnik GmbH |  |  |  | Compress CS 7001i AW 5 OR | [30 empty] | 2,81 |  |  |  | 4,04 |  |  |  | 4,69 |  |  |  | 4,99 |  |  | 4,70 kW |  | 2,66 kW |  | Inverter | 1 | ja
Bosch Thermotechnik GmbH |  |  |  | Compress CS 7001i AW 5 ORMB | [30 empty] | 2,81 |  |  |  | 4,04 |  |  |  | 4,69 |  |  |  | 4,99 |  |  | 4,70 kW |  | 2,66 kW |  | Inverter | 1 | ja
Bosch Thermotechnik GmbH |  |  |  | Compress CS 7001i AW 7 OR | [30 empty] | 2,79 |  |  |  | 4,16 |  |  |  | 5,31 |  |  |  | 5,61 |  |  | 5,93 kW |  | 3,35 kW |  | Inverter | 1 | ja
Bosch Thermotechnik GmbH |  |  |  | Compress CS 7001i AW 7 ORMB | [30 empty] | 2,79 |  |  |  | 4,16 |  |  |  | 5,31 |  |  |  | 5,61 |  |  | 5,93 kW |  | 3,35 kW |  | Inverter | 1 | ja
Bosch Thermotechnik GmbH |  |  |  | Compress CS 7001i AW 9 OR | [30 empty] | 3,18 |  |  |  | 4,25 |  |  |  | 5,02 |  |  |  | 5,32 |  |  | 6,21 kW |  | 4,36 kW |  | Inverter | 1 | ja
Bosch Thermotechnik GmbH |  |  |  | Compress CS 7001i AW 9 ORMB | [30 empty] | 3,18 |  |  |  | 4,25 |  |  |  | 5,02 |  |  |  | 5,32 |  |  | 6,21 kW |  | 4,36 kW |  | Inverter | 1 | ja
Bosch Thermotechnik GmbH |  |  |  | Compress CS 7001i AW 13 OR | [30 empty] | 2,74 |  |  |  | 3,64 |  |  |  | 5,00 |  |  |  | 5,30 |  |  | 10,73 kW |  | 7,00 kW |  | Inverter | 1 | ja
Bosch Thermotechnik GmbH |  |  |  | Compress CS 7001i AW 13 ORMB | [30 empty] | 2,74 |  |  |  | 3,64 |  |  |  | 5,00 |  |  |  | 5,30 |  |  | 10,73 kW |  | 7,00 kW |  | Inverter | 1 | ja
Bosch Thermotechnik GmbH |  |  |  | Compress CS 7001i AW 17 OR | [30 empty] | 2,55 |  |  |  | 4,04 |  |  |  | 4,87 |  |  |  | 5,17 |  |  | 13,02 kW |  | 7,86 kW |  | Inverter | 1 | ja
Bosch Thermotechnik GmbH |  |  |  | Compress CS 7001i AW 17 ORMB | [30 empty] | 2,55 |  |  |  | 4,04 |  |  |  | 4,87 |  |  |  | 5,17 |  |  | 13,02 kW |  | 7,86 kW |  | Inverter | 1 | ja
Brötje - August Brötje GmbH |  |  |  | BLW Mono 6 | [30 empty] | 3,18 |  |  |  | 4,04 |  |  |  | 4,83 |  |  |  | 5,13 |  |  | 7,40 kW |  | 4,80 kW |  | Inverter | 1 | ja
Brötje - August Brötje GmbH |  |  |  | BLW Mono 8 | [30 empty] | 2,18 |  |  |  | 4,01 |  |  |  | 4,51 |  |  |  | 4,81 |  |  | 8,30 kW |  | 4,80 kW |  | Inverter | 1 | ja
Brötje - August Brötje GmbH |  |  |  | BLW Mono 11 | [30 empty] | 3,14 |  |  |  | 3,75 |  |  |  | 4,54 |  |  |  | 4,84 |  |  | 10,40 kW |  | 7,30 kW |  | Inverter | 1 | ja
Brötje - August Brötje GmbH |  |  |  | BLW Mono-K 6 | [30 empty] | 3,18 |  |  |  | 4,04 |  |  |  | 4,83 |  |  |  | 5,13 |  |  | 7,40 kW |  | 4,80 kW |  | Inverter | 1 | ja
Brötje - August Brötje GmbH |  |  |  | BLW Mono-K 8 | [30 empty] | 2,18 |  |  |  | 4,01 |  |  |  | 4,51 |  |  |  | 4,81 |  |  | 8,30 kW |  | 4,80 kW |  | Inverter | 1 | ja
Brötje - August Brötje GmbH |  |  |  | BLW Mono-K 11 | [30 empty] | 3,14 |  |  |  | 3,75 |  |  |  | 4,54 |  |  |  | 4,84 |  |  | 10,40 kW |  | 7,30 kW |  | Inverter | 1 | ja
Brötje - August Brötje GmbH |  |  |  | BLW Mono-P 6 | [30 empty] | 3,18 |  |  |  | 4,04 |  |  |  | 4,83 |  |  |  | 5,13 |  |  | 7,40 kW |  | 4,80 kW |  | Inverter | 1 | ja
Brötje - August Brötje GmbH |  |  |  | BLW Mono-P 8 | [30 empty] | 2,18 |  |  |  | 4,01 |  |  |  | 4,51 |  |  |  | 4,81 |  |  | 8,30 kW |  | 4,80 kW |  | Inverter | 1 | ja
Brötje - August Brötje GmbH |  |  |  | BLW Mono-P 11 | [30 empty] | 3,14 |  |  |  | 3,75 |  |  |  | 4,54 |  |  |  | 4,84 |  |  | 10,40 kW |  | 7,30 kW |  | Inverter | 1 | ja
Brötje - August Brötje GmbH |  |  |  | BLW Split 6 C | [30 empty] | 2,72 |  |  |  | 3,98 |  |  |  | 4,27 |  |  |  | 4,57 |  |  |  |  | 2,38 kW |  | Inverter | 1 | ja
Brötje - August Brötje GmbH |  |  |  | BLW Split 8 C | [30 empty] | 2,99 |  |  |  | 3,71 |  |  |  | 4,53 |  |  |  | 4,83 |  |  |  |  | 5,44 kW |  | Inverter | 1 | ja
Brötje - August Brötje GmbH |  |  |  | BLW Split 11 C | [30 empty] | 2,98 |  |  |  | 3,66 |  |  |  | 4,12 |  |  |  | 4,42 |  |  |  |  | 6,85 kW |  | Inverter | 1 | ja
Brötje - August Brötje GmbH |  |  |  | BLW Split 16 C | [30 empty] | 2,98 |  |  |  | 3,51 |  |  |  | 4,28 |  |  |  | 4,58 |  |  |  |  | 7,84 kW |  | Inverter | 1 | ja
Brötje - August Brötje GmbH |  |  |  | BLW Split-K 6 C | [30 empty] | 2,72 |  |  |  | 3,98 |  |  |  | 4,27 |  |  |  | 4,57 |  |  |  |  | 2,38 kW |  | Inverter | 1 | ja
Brötje - August Brötje GmbH |  |  |  | BLW Split-K 8 C | [30 empty] | 2,99 |  |  |  | 3,71 |  |  |  | 4,53 |  |  |  | 4,83 |  |  |  |  | 5,44 kW |  | Inverter | 1 | ja
Brötje - August Brötje GmbH |  |  |  | BLW Split-K 11 C | [30 empty] | 2,98 |  |  |  | 3,66 |  |  |  | 4,12 |  |  |  | 4,42 |  |  |  |  | 6,85 kW |  | Inverter | 1 | ja
Brötje - August Brötje GmbH |  |  |  | BLW Split-K 16 C | [30 empty] | 2,90 |  |  |  | 3,48 |  |  |  | 4,22 |  |  |  | 4,52 |  |  |  |  | 7,98 kW |  | Inverter | 1 | ja
Brötje - August Brötje GmbH |  |  |  | BLW Split-P 6 C | [30 empty] | 2,75 |  |  |  | 3,61 |  |  |  | 4,16 |  |  |  | 4,46 |  |  |  |  | 2,17 kW |  | Inverter | 1 | ja
Brötje - August Brötje GmbH |  |  |  | BLW Split-P 8 C | [30 empty] | 2,99 |  |  |  | 3,71 |  |  |  | 4,53 |  |  |  | 4,83 |  |  |  |  | 5,44 kW |  | Inverter | 1 | ja
Brötje - August Brötje GmbH |  |  |  | BLW Split-P 11 C | [30 empty] | 2,98 |  |  |  | 3,66 |  |  |  | 4,12 |  |  |  | 4,42 |  |  |  |  | 6,85 kW |  | Inverter | 1 | ja
Brötje - August Brötje GmbH |  |  |  | BLW Split-P 16 C | [30 empty] | 2,90 |  |  |  | 3,48 |  |  |  | 4,22 |  |  |  | 4,52 |  |  |  |  | 7,98 kW |  | Inverter | 1 | ja
Brötje - August Brötje GmbH |  |  |  | BLW Split-P 22 C | [30 empty] | 2,94 |  |  |  | 3,30 |  |  |  | 3,96 |  |  |  | 4,26 |  |  |  |  | 10,41 kW |  | Inverter | 1 | ja
Brötje - August Brötje GmbH |  |  |  | BLW Split-P 27 C | [30 empty] | 2,56 |  |  |  | 3,26 |  |  |  | 3,74 |  |  |  | 4,04 |  |  |  |  | 10,57 kW |  | Inverter | 1 | ja
Brötje - August Brötje GmbH |  |  |  | BLW(-C) NEO 8 | [30 empty] | 3,05 |  |  |  | 4,27 |  |  |  | 5,05 |  |  |  | 5,65 |  |  | 4,86 kW |  | 6,34 kW |  | Inverter | 1 | ja
Brötje - August Brötje GmbH |  |  |  | BLW(-C) NEO 12 | [30 empty] | 3,00 |  |  |  | 4,02 |  |  |  | 5,16 |  |  |  | 5,46 |  |  | 5,04 kW |  | 6,84 kW |  | Inverter | 1 | ja
Brötje - August Brötje GmbH |  |  |  | BLW(-C) NEO 18 | [30 empty] | 3,09 |  |  |  | 4,25 |  |  |  | 5,01 | [6 empty] | 7,12 kW |  | 7,05 kW |  | Inverter | 1 | ja
Brötje - August Brötje GmbH |  |  |  | BLW Split 4 B / Split 4-K B | [30 empty] | 2,80 |  |  |  | 3,32 |  |  |  | 4,53 |  |  |  | 4,83 |  |  | 2,83 kW |  | 3,76 kW |  | Inverter | 1 | ja
Brötje - August Brötje GmbH |  |  |  | BLW Split 6 B / Split 6-K B | [30 empty] | 2,61 |  |  |  | 3,43 |  |  |  | 4,05 |  |  |  | 4,60 |  |  | 4,35 kW |  | 3,70 kW |  | Inverter | 1 | ja
Brötje - August Brötje GmbH |  |  |  | BLW Split 8 B / Split 8-K B | [30 empty] | 3,13 |  |  |  | 3,71 |  |  |  | 4,53 |  |  |  | 4,83 |  |  | 5,60 kW |  | 5,44 kW |  | Inverter | 1 | ja
Brötje - August Brötje GmbH |  |  |  | BLW Split 11 B / Split 11-K B | [30 empty] | 2,88 |  |  |  | 3,20 |  |  |  | 4,65 |  |  |  | 4,95 |  |  | 8,09 kW |  | 10,19 kW |  | Inverter | 1 | ja
Brötje - August Brötje GmbH |  |  |  | BLW Split 16 B / Split 16-K B | [30 empty] | 2,74 |  |  |  | 3,27 |  |  |  | 4,22 |  |  |  | 4,52 |  |  | 9,83 kW |  | 12,90 kW |  | Inverter | 1 | ja
Brunner GmbH |  |  |  | BWP 3/13 | [30 empty] | 3,30 |  |  |  | 4,31 |  |  |  | 5,03 |  |  |  | 5,33 |  |  | 7,15 kW |  | 5,30 kW |  | Inverter | 1 | ja
Buderus Bosch Thermotechnik GmbH |  |  |  | Hybrid-Set WLW196i-6 A H | [30 empty] | 2,69 |  |  |  | 3,90 |  |  |  | 4,88 |  |  |  | 5,18 |  |  | 5,74 kW |  | 3,64 kW |  | Inverter | 1 | ja
Bosch Thermotechnik GmbH |  |  |  | Hybrid-Set WLW196i-6 A H S+ | [30 empty] | 3,01 |  |  |  | 3,86 |  |  |  | 4,76 |  |  |  | 5,06 |  |  | 5,31 kW |  | 2,29 kW |  | Inverter | 1 | ja
Bosch Thermotechnik GmbH |  |  |  | Hybrid-Set WLW196i-8 A H | [30 empty] | 2,70 |  |  |  | 3,57 |  |  |  | 4,81 |  |  |  | 5,11 |  |  | 8,00 kW |  | 4,27 kW |  | Inverter | 1 | ja
Buderus Bosch Thermotechnik GmbH |  |  |  | Logatherm WLW196i.2-4 AR S+ (E / B / T / TS) | [30 empty] | 3,02 |  |  |  | 4,25 |  |  |  | 5,01 |  |  |  | 5,31 |  |  | 4,24 kW |  | 2,53 kW |  | Inverter | 1 | ja
Elektrisch betriebene Luft / Wasser-Wärmepumpen mit Prüfnachweis (nach EN 14511 /EN 14825 oder Baureihenreglement) → Luft / Wasser-Wärmepumpen mit Leistungsregelung: Inverter-Drehzahlregelung, Digital Scroll, oder Stufen | [55 empty] | 2020-12-14
Die nachfolgend aufgeführten Anlagen werden zur Zeit vom BAFA als förderfähig nach den geltenden Richtlinien zur Förderung von Maßnahmen zur Nutzung erneuerbarer Energien im Wärmemarkt eingestuft. Änderungen bleiben jederzeit vorbehalten. Eine Gewähr für die Richtigkeit und Vollständigkeit der Liste wird nicht übernommen. Die Entscheidung über die Bewilligung von Zuschüssen erfolgt ausschließlich im Rahmen des Antragsverfahrens.
Hersteller |  |  |  | Typ | [30 empty] | COP-Werte | [14 empty] | Wärme- Leistung A-7 / W35 1 |  | Nennwärme- Leistung A2 / W35 2 |  | Leistungs- Regelung | Anzahl Verdichter | Smart Grid Ready
[35 empty] | A-7 / W35 |  |  |  | A2 / W35 |  |  |  | A7 / W35 |  |  |  | A10 / W35
Buderus Bosch Thermotechnik GmbH |  |  |  | Logatherm WLW196i.2-4 AR S+ TP | [30 empty] | 3,02 |  |  |  | 4,25 |  |  |  | 5,01 |  |  |  | 5,31 |  |  | 4,24 kW |  | 2,53 kW |  | Inverter | 1 | ja
Buderus Bosch Thermotechnik GmbH |  |  |  | Logatherm WLW196i.2-6 AR S+ (E / B / T / TS) | [30 empty] | 3,08 |  |  |  | 4,25 |  |  |  | 5,01 |  |  |  | 5,31 |  |  | 5,66 kW |  | 2,54 kW |  | Inverter | 1 | ja
Buderus Bosch Thermotechnik GmbH |  |  |  | Logatherm WLW196i.2-6 AR S+ TP | [30 empty] | 3,08 |  |  |  | 4,25 |  |  |  | 5,01 |  |  |  | 5,31 |  |  | 5,66 kW |  | 2,54 kW |  | Inverter | 1 | ja
Buderus Bosch Thermotechnik GmbH |  |  |  | Logatherm WLW196i-4 AR (E / B / T / TS) | [30 empty] | 2,81 |  |  |  | 4,04 |  |  |  | 4,69 |  |  |  | 4,99 |  |  | 4,70 kW |  | 2,66 kW |  | Inverter | 1 | ja
Buderus Bosch Thermotechnik GmbH |  |  |  | Logatherm WLW196i-4 AR TP | [30 empty] | 2,81 |  |  |  | 4,04 |  |  |  | 4,69 |  |  |  | 4,99 |  |  | 4,70 kW |  | 2,66 kW |  | Inverter | 1 | ja
Buderus Bosch Thermotechnik GmbH |  |  |  | Logatherm WLW196i-6 AR (E / B / T / TS) | [30 empty] | 2,79 |  |  |  | 4,16 |  |  |  | 5,31 |  |  |  | 5,61 |  |  | 5,93 kW |  | 3,35 kW |  | Inverter | 1 | ja
Buderus Bosch Thermotechnik GmbH |  |  |  | Logatherm WLW196i-6 AR TP | [30 empty] | 2,79 |  |  |  | 4,16 |  |  |  | 5,31 |  |  |  | 5,61 |  |  | 5,93 kW |  | 3,35 kW |  | Inverter | 1 | ja
Buderus Bosch Thermotechnik GmbH |  |  |  | Logatherm WLW196i-8 AR (E / B / T / TS) | [30 empty] | 3,18 |  |  |  | 4,25 |  |  |  | 5,02 |  |  |  | 5,32 |  |  | 6,21 kW |  | 4,36 kW |  | Inverter | 1 | ja
Buderus Bosch Thermotechnik GmbH |  |  |  | Logatherm WLW196i-8 AR TP | [30 empty] | 3,18 |  |  |  | 4,25 |  |  |  | 5,02 |  |  |  | 5,32 |  |  | 6,21 kW |  | 4,36 kW |  | Inverter | 1 | ja
Buderus Bosch Thermotechnik GmbH |  |  |  | Logatherm WLW196i-11 AR (E / B / T / TS) | [30 empty] | 2,74 |  |  |  | 3,64 |  |  |  | 5,00 |  |  |  | 5,30 |  |  | 10,73 kW |  | 7,00 kW |  | Inverter | 1 | ja
Buderus Bosch Thermotechnik GmbH |  |  |  | Logatherm WLW196i-11 AR TP | [30 empty] | 2,74 |  |  |  | 3,64 |  |  |  | 5,00 |  |  |  | 5,30 |  |  | 10,73 kW |  | 7,00 kW |  | Inverter | 1 | ja
Buderus Bosch Thermotechnik GmbH |  |  |  | Logatherm WLW196i-14 AR (E / B / T / TS) | [30 empty] | 2,55 |  |  |  | 4,04 |  |  |  | 4,87 |  |  |  | 5,17 |  |  | 13,02 kW |  | 7,86 kW |  | Inverter | 1 | ja
Buderus Bosch Thermotechnik GmbH |  |  |  | Logatherm WLW196i-14 AR TP | [30 empty] | 2,55 |  |  |  | 4,04 |  |  |  | 4,87 |  |  |  | 5,17 |  |  | 13,02 kW |  | 7,86 kW |  | Inverter | 1 | ja
Buderus Bosch Thermotechnik GmbH |  |  |  | Logatherm WLW196i-6 IR (E / B / T / TS) | [30 empty] | 2,66 |  |  |  | 3,49 |  |  |  | 4,90 |  |  |  | 5,20 |  |  | 5,57 kW |  | 3,24 kW |  | Inverter | 1 | ja
Buderus Bosch Thermotechnik GmbH |  |  |  | Logatherm WLW196i-6 IR TP | [30 empty] | 2,66 |  |  |  | 3,49 |  |  |  | 4,90 |  |  |  | 5,20 |  |  | 5,57 kW |  | 3,24 kW |  | Inverter | 1 | ja
Buderus Bosch Thermotechnik GmbH |  |  |  | Logatherm WLW196i-8 IR (E / B / T / TS) | [30 empty] | 2,66 |  |  |  | 3,67 |  |  |  | 4,62 |  |  |  | 4,92 |  |  | 7,75 kW |  | 4,43 kW |  | Inverter | 1 | ja
Buderus Bosch Thermotechnik GmbH |  |  |  | Logatherm WLW196i-8 IR TP | [30 empty] | 2,66 |  |  |  | 3,67 |  |  |  | 4,62 |  |  |  | 4,92 |  |  | 7,75 kW |  | 4,43 kW |  | Inverter | 1 | ja
Buderus Bosch Thermotechnik GmbH |  |  |  | Logatherm WLW196i-11 IR (E / B / T / TS) | [30 empty] | 2,74 |  |  |  | 3,64 |  |  |  | 5,00 |  |  |  | 5,30 |  |  | 10,73 kW |  | 7,00 kW |  | Inverter | 1 | ja
Buderus Bosch Thermotechnik GmbH |  |  |  | Logatherm WLW196i-11 IR TP | [30 empty] | 2,74 |  |  |  | 3,64 |  |  |  | 5,00 |  |  |  | 5,30 |  |  | 10,73 kW |  | 7,00 kW |  | Inverter | 1 | ja
Buderus Bosch Thermotechnik GmbH |  |  |  | Logatherm WLW196i-14 IR (E / B / T / TS) | [30 empty] | 2,68 |  |  |  | 4,26 |  |  |  | 4,90 |  |  |  | 5,20 |  |  | 13,03 kW |  | 8,06 kW |  | Inverter | 1 | ja
Buderus Bosch Thermotechnik GmbH |  |  |  | Logatherm WLW196i-14 IR TP | [30 empty] | 2,68 |  |  |  | 4,26 |  |  |  | 4,90 |  |  |  | 5,20 |  |  | 13,03 kW |  | 8,06 kW |  | Inverter | 1 | ja
Buderus Bosch Thermotechnik GmbH |  |  |  | Logatherm WPL 18 A / I | [30 empty] | 2,80 |  |  |  | 3,60 | [7 empty] | 4,00 |  |  |  |  | 17,20 kW |  | Stufen | 2 | /
Buderus Bosch Thermotechnik GmbH |  |  |  | Logatherm WPL 25 A / I | [30 empty] | 2,80 |  |  |  | 3,60 | [7 empty] | 4,00 |  |  |  |  | 24,00 kW |  | Stufen | 2 | /
Buderus Bosch Thermotechnik GmbH |  |  |  | Logatherm WPL 31 A / I | [30 empty] | 2,80 |  |  |  | 3,50 | [7 empty] | 4,10 |  |  |  |  | 31,00 kW |  | Stufen | 2 | /
Buderus Bosch Thermotechnik GmbH |  |  |  | Logatherm WPLS 6.2 R (E / B / T / TS) | [30 empty] | 2,50 |  |  |  | 3,50 |  |  |  | 4,70 |  |  |  | 5,00 |  |  | 6,00 kW |  | 5,00 kW |  | Inverter | 1 | ja
Buderus Bosch Thermotechnik GmbH |  |  |  | Logatherm WPLS 8.2 R (E / B / T / TS) | [30 empty] | 2,61 |  |  |  | 3,50 |  |  |  | 4,80 |  |  |  | 5,10 |  |  | 7,20 kW |  | 5,23 kW |  | Inverter | 1 | ja
Buderus Bosch Thermotechnik GmbH |  |  |  | Logatherm WPLS 11.2 R (E / B / T / TS) | [30 empty] | 2,70 |  |  |  | 3,60 |  |  |  | 4,40 |  |  |  | 4,70 |  |  | 10,00 kW |  | 7,50 kW |  | Inverter | 1 | ja
Buderus Bosch Thermotechnik GmbH |  |  |  | Logatherm WPLS 13.2 R (E / B / T / TS) | [30 empty] | 2,69 |  |  |  | 3,60 |  |  |  | 4,41 |  |  |  | 4,71 |  |  | 11,00 kW |  | 9,51 kW |  | Inverter | 1 | ja
Carrier GmbH & Co. KG |  |  |  | AquaSnap PLUS 30AWH 004H | [30 empty] | 2,30 |  |  |  | 3,10 |  |  |  | 4,06 |  |  |  | 4,36 |  |  | 2,80 kW |  | 3,50 kW |  | Inverter | 1 | /
Carrier GmbH & Co. KG |  |  |  | AquaSnap PLUS 30AWH 006H | [30 empty] | 2,40 |  |  |  | 3,10 |  |  |  | 4,20 |  |  |  | 4,50 |  |  | 3,50 kW |  | 3,90 kW |  | Inverter | 1 | /
Carrier GmbH & Co. KG |  |  |  | AquaSnap PLUS 30AWH 008H | [30 empty] | 2,32 |  |  |  | 3,16 |  |  |  | 3,97 |  |  |  | 4,17 |  |  | 4,66 kW |  | 3,39 kW |  | Inverter | 1 | /
Carrier GmbH & Co. KG |  |  |  | AquaSnap PLUS 30AWH 012H | [30 empty] | 2,50 |  |  |  | 3,11 |  |  |  | 3,91 |  |  |  | 4,21 |  |  | 7,40 kW |  | 7,30 kW |  | Inverter | 1 | /
Carrier GmbH & Co. KG |  |  |  | AquaSnap PLUS 30AWH 015H | [30 empty] | 2,50 |  |  |  | 3,10 |  |  |  | 4,06 |  |  |  | 4,36 |  |  | 8,00 kW |  | 10,20 kW |  | Inverter | 1 | /
CTA AG |  |  |  | Aeroheat AH CI 1-16 a / i / iL | [30 empty] | 3,21 |  |  |  | 4,20 |  |  |  | 4,33 |  |  |  | 4,63 |  |  | 13,90 kW |  | 8,05 kW |  | Inverter | 1 | ja
CTA AG |  |  |  | Aeroheat AH CI 8 a/i | [30 empty] | 3,17 |  |  |  | 4,19 |  |  |  | 5,03 |  |  |  | 5,25 |  |  | 6,40 kW |  | 3,82 kW |  | Inverter | 1 | ja
CTA AG |  |  |  | Aeroheat AH CI 12 a/i | [30 empty] | 2,63 |  |  |  | 4,01 |  |  |  | 4,71 |  |  |  | 5,10 |  |  | 8,50 kW |  | 5,07 kW |  | Inverter | 1 | ja
CTA AG |  |  |  | Aeroheat AH CI 8is | [30 empty] | 3,17 |  |  |  | 4,19 |  |  |  | 5,03 |  |  |  | 5,25 |  |  | 6,40 kW |  | 3,82 kW |  | Inverter | 1 | ja
CTA AG |  |  |  | Aeroheat AH CI 12is | [30 empty] | 2,63 |  |  |  | 4,01 |  |  |  | 4,71 |  |  |  | 5,10 |  |  | 8,50 kW |  | 5,07 kW |  | Inverter | 1 | ja
CTA AG |  |  |  | Aeroheat AH CI 16 a / i / iL | [30 empty] | 3,21 |  |  |  | 4,20 |  |  |  | 4,33 |  |  |  | 4,87 |  |  | 13,90 kW |  | 8,10 kW |  | Inverter | 1 | ja
CTA AG |  |  |  | Aeroheat AH CM 18a | [30 empty] | 3,34 |  |  |  | 3,90 |  |  |  | 5,01 | [6 empty] | 7,29 kW |  | 7,83 kW |  | Inverter | 1 | ja
CTA AG |  |  |  | Aeroheat AH CN I 9a | [30 empty] | 3,14 |  |  |  | 4,61 |  |  |  | 5,41 |  |  |  | 6,03 |  |  | 8,11 kW |  | 5,08 kW |  | Inverter | 1 | ja
CTA AG |  |  |  | Aeropro AP CP 45a | [30 empty] | 2,95 |  |  |  | 3,83 |  |  |  | 4,58 |  |  |  | 4,68 |  |  | 38,91 kW |  | 27,17 kW |  | Stufen | 2 | ja
CTA AG |  |  |  | Aeroheat AH CS 1-18 a / i | [30 empty] | 2,80 |  |  |  | 3,60 |  |  |  | 3,90 |  |  |  | 4,00 |  |  | 14,10 kW |  | 17,20 kW |  | Stufen | 2 | ja
CTA AG |  |  |  | Aeroheat AH CS 1-25 a / i | [30 empty] | 2,80 |  |  |  | 3,60 |  |  |  | 3,90 |  |  |  | 4,00 |  |  | 19,40 kW |  | 24,00 kW |  | Stufen | 2 | ja
CTA AG |  |  |  | Aeroheat AH CS 1-31 a / i | [30 empty] | 2,80 |  |  |  | 3,50 |  |  |  | 4,00 |  |  |  | 4,10 |  |  | 25,00 kW |  | 31,00 kW |  | Stufen | 2 | ja
CTC |  |  |  | EcoAir 610M | [30 empty] | 3,27 |  |  |  | 4,05 |  |  |  | 4,85 |  |  |  | 5,22 |  |  | 4,11 kW |  | 5,31 kW |  | Inverter | 1 | ja
CTC |  |  |  | EcoAir 614M | [30 empty] | 3,27 |  |  |  | 4,05 |  |  |  | 4,85 |  |  |  | 5,22 |  |  | 4,11 kW |  | 5,31 kW |  | Inverter | 1 | ja
CTC |  |  |  | EcoAir 622M | [30 empty] | 3,34 |  |  |  | 3,78 |  |  |  | 4,53 |  |  |  | 4,97 |  |  | 7,29 kW |  | 8,27 kW |  | Inverter | 1 | ja
CTC GIERSCH - Enertech GmbH |  |  |  | EcoAir 510M | [30 empty] | 2,80 |  |  |  | 3,85 |  |  |  | 5,17 |  |  |  | 5,35 |  |  | 3,36 kW |  | 4,70 kW |  | Inverter | 1 | ja
CTC GIERSCH - Enertech GmbH |  |  |  | EcoAir 520M | [30 empty] | 2,96 |  |  |  | 3,85 |  |  |  | 4,46 |  |  |  | 5,46 |  |  | 6,28 kW |  | 8,78 kW |  | Inverter | 1 | ja
CTC GIERSCH - Enertech GmbH |  |  |  | EcoAir 610M | [30 empty] | 3,27 |  |  |  | 4,05 |  |  |  | 4,85 |  |  |  | 5,22 |  |  | 4,11 kW |  | 5,31 kW |  | Inverter | 1 | ja
CTC GIERSCH - Enertech GmbH |  |  |  | EcoAir 614M | [30 empty] | 3,27 |  |  |  | 4,05 |  |  |  | 4,85 |  |  |  | 5,22 |  |  | 4,11 kW |  | 5,31 kW |  | Inverter | 1 | ja
CTC GIERSCH - Enertech GmbH |  |  |  | EcoAir 622M | [30 empty] | 3,34 |  |  |  | 3,78 |  |  |  | 4,53 |  |  |  | 4,97 |  |  | 7,29 kW |  | 8,27 kW |  | Inverter | 1 | ja
DAIKIN Airconditioning Germany GmbH (Rotex Heating System) |  |  |  | DAIKIN Altherma 3 H HT ECH2O 500 H/C(H) (Biv) 14kW | [30 empty] | 2,79 |  |  |  | 4,22 |  |  |  | 4,79 |  |  |  | 5,09 |  |  | 10,72 kW |  | 6,87 kW |  | Inverter | 1 | ja
DAIKIN Airconditioning Germany GmbH (Rotex Heating System) |  |  |  | DAIKIN Altherma 3 H HT ECH2O 500 H/C(H) (Biv) 16kW | [30 empty] | 2,88 |  |  |  | 4,31 |  |  |  | 5,00 |  |  |  | 5,30 |  |  | 10,72 kW |  | 6,87 kW |  | Inverter | 1 | ja
DAIKIN Airconditioning Germany GmbH (Rotex Heating System) |  |  |  | DAIKIN Altherma 3 H HT ECH2O 500 H/C(H) (Biv) 18kW | [30 empty] | 2,88 |  |  |  | 4,31 |  |  |  | 5,00 |  |  |  | 5,30 |  |  | 10,72 kW |  | 6,87 kW |  | Inverter | 1 | ja
Elektrisch betriebene Luft / Wasser-Wärmepumpen mit Prüfnachweis (nach EN 14511 /EN 14825 oder Baureihenreglement) → Luft / Wasser-Wärmepumpen mit Leistungsregelung: Inverter-Drehzahlregelung, Digital Scroll, oder Stufen | [55 empty] | 2020-12-14
Die nachfolgend aufgeführten Anlagen werden zur Zeit vom BAFA als förderfähig nach den geltenden Richtlinien zur Förderung von Maßnahmen zur Nutzung erneuerbarer Energien im Wärmemarkt eingestuft. Änderungen bleiben jederzeit vorbehalten. Eine Gewähr für die Richtigkeit und Vollständigkeit der Liste wird nicht übernommen. Die Entscheidung über die Bewilligung von Zuschüssen erfolgt ausschließlich im Rahmen des Antragsverfahrens.
Hersteller |  |  |  | Typ | [30 empty] | COP-Werte | [14 empty] | Wärme- Leistung A-7 / W35 1 |  | Nennwärme- Leistung A2 / W35 2 |  | Leistungs- Regelung | Anzahl Verdichter | Smart Grid Ready
[35 empty] | A-7 / W35 |  |  |  | A2 / W35 |  |  |  | A7 / W35 |  |  |  | A10 / W35
DAIKIN Airconditioning Germany GmbH (Rotex Heating System) |  |  |  | DAIKIN Altherma 3 H HT F 14kW H/C(H) 180l/230l (G) | [30 empty] | 2,79 |  |  |  | 4,22 |  |  |  | 4,79 |  |  |  | 5,09 |  |  | 10,72 kW |  | 6,87 kW |  | Inverter | 1 | ja
DAIKIN Airconditioning Germany GmbH (Rotex Heating System) |  |  |  | DAIKIN Altherma 3 H HT F 16kW H/C(H) 180l/230l (G) | [30 empty] | 2,88 |  |  |  | 4,31 |  |  |  | 5,00 |  |  |  | 5,30 |  |  | 10,72 kW |  | 6,87 kW |  | Inverter | 1 | ja
DAIKIN Airconditioning Germany GmbH (Rotex Heating System) |  |  |  | DAIKIN Altherma 3 H HT F 18kW H/C(H) 180l/230l (G) | [30 empty] | 2,88 |  |  |  | 4,31 |  |  |  | 5,00 |  |  |  | 5,30 |  |  | 10,72 kW |  | 6,87 kW |  | Inverter | 1 | ja
DAIKIN Airconditioning Germany GmbH (Rotex Heating System) |  |  |  | DAIKIN Altherma 3 H HT W 14kW H/C(H) | [30 empty] | 2,79 |  |  |  | 4,22 |  |  |  | 4,79 |  |  |  | 5,09 |  |  | 10,72 kW |  | 6,87 kW |  | Inverter | 1 | ja
DAIKIN Airconditioning Germany GmbH (Rotex Heating System) |  |  |  | DAIKIN Altherma 3 H HT W 16kW H/C(H) | [30 empty] | 2,88 |  |  |  | 4,31 |  |  |  | 5,00 |  |  |  | 5,30 |  |  | 10,72 kW |  | 6,87 kW |  | Inverter | 1 | ja
DAIKIN Airconditioning Germany GmbH (Rotex Heating System) |  |  |  | DAIKIN Altherma 3 H HT W 18kW H/C(H) | [30 empty] | 2,88 |  |  |  | 4,31 |  |  |  | 5,00 |  |  |  | 5,30 |  |  | 10,72 kW |  | 6,87 kW |  | Inverter | 1 | ja
DAIKIN Airconditioning Germany GmbH (Rotex Heating System) |  |  |  | DAIKIN Altherma 3 M 9kW H | [30 empty] | 2,81 |  |  |  | 4,01 |  |  |  | 4,91 |  |  |  | 5,32 |  |  | 8,00 kW |  | 6,29 kW |  | Inverter | 1 | ja
DAIKIN Airconditioning Germany GmbH (Rotex Heating System) |  |  |  | DAIKIN Altherma 3 M 9kW H/C | [30 empty] | 2,81 |  |  |  | 4,01 |  |  |  | 4,91 |  |  |  | 5,32 |  |  | 8,00 kW |  | 6,29 kW |  | Inverter | 1 | ja
DAIKIN Airconditioning Germany GmbH (Rotex Heating System) |  |  |  | DAIKIN Altherma 3 M 11kW H | [30 empty] | 2,92 |  |  |  | 4,01 |  |  |  | 4,83 |  |  |  | 5,32 |  |  | 8,75 kW |  | 6,29 kW |  | Inverter | 1 | ja
DAIKIN Airconditioning Germany GmbH (Rotex Heating System) |  |  |  | DAIKIN Altherma 3 M 11kW H/C | [30 empty] | 2,92 |  |  |  | 4,01 |  |  |  | 4,83 |  |  |  | 5,32 |  |  | 8,75 kW |  | 6,29 kW |  | Inverter | 1 | ja
DAIKIN Airconditioning Germany GmbH (Rotex Heating System) |  |  |  | DAIKIN Altherma 3 M 14kW H | [30 empty] | 2,86 |  |  |  | 4,01 |  |  |  | 4,87 |  |  |  | 5,32 |  |  | 9,30 kW |  | 6,29 kW |  | Inverter | 1 | ja
DAIKIN Airconditioning Germany GmbH (Rotex Heating System) |  |  |  | DAIKIN Altherma 3 M 14kW H/C | [30 empty] | 2,86 |  |  |  | 4,01 |  |  |  | 4,87 |  |  |  | 5,32 |  |  | 9,30 kW |  | 6,29 kW |  | Inverter | 1 | ja
DAIKIN Airconditioning Germany GmbH (Rotex Heating System) |  |  |  | DAIKIN Altherma 3 M 16kW H | [30 empty] | 2,70 |  |  |  | 4,01 |  |  |  | 4,53 |  |  |  | 5,32 |  |  | 10,06 kW |  | 6,29 kW |  | Inverter | 1 | ja
DAIKIN Airconditioning Germany GmbH (Rotex Heating System) |  |  |  | DAIKIN Altherma 3 M 16kW H/C | [30 empty] | 2,70 |  |  |  | 4,01 |  |  |  | 4,53 |  |  |  | 5,32 |  |  | 10,06 kW |  | 6,29 kW |  | Inverter | 1 | ja
DAIKIN Airconditioning Germany GmbH (Rotex Heating System) |  |  |  | DAIKIN Altherma 3 R 07 F H/C (H) 180l/230l BUH6 | [30 empty] | 3,10 |  |  |  | 4,29 |  |  |  | 5,23 |  |  |  | 5,53 |  |  | 6,17 kW |  | 3,71 kW |  | Inverter | 1 | ja
DAIKIN Airconditioning Germany GmbH (Rotex Heating System) |  |  |  | DAIKIN Altherma 3 R 07 W H/C (H) BUH6 | [30 empty] | 3,10 |  |  |  | 4,29 |  |  |  | 5,23 |  |  |  | 5,53 |  |  | 6,17 kW |  | 3,71 kW |  | Inverter | 1 | ja
DAIKIN Airconditioning Germany GmbH (Rotex Heating System) |  |  |  | DAIKIN Altherma 3 R 07 ECH2O 304/504 H/C(H) (Biv) | [30 empty] | 3,10 |  |  |  | 4,29 |  |  |  | 5,23 |  |  |  | 5,53 |  |  | 6,17 kW |  | 3,71 kW |  | Inverter | 1 | ja
DAIKIN Airconditioning Germany GmbH (Rotex Heating System) |  |  |  | DAIKIN Altherma 3 R F 4kW H/C (H) 180l/230l BUH6 (G) | [30 empty] | 3,10 |  |  |  | 4,10 |  |  |  | 4,30 |  |  |  | 5,40 |  |  | 4,50 kW |  | 3,50 kW |  | Inverter | 1 | ja
DAIKIN Airconditioning Germany GmbH (Rotex Heating System) |  |  |  | DAIKIN Altherma 3 R F 6kW H/C (H) 180l/230l BUH6/9 (G) | [30 empty] | 2,90 |  |  |  | 3,75 |  |  |  | 4,85 |  |  |  | 5,15 |  |  | 5,50 kW |  | 4,80 kW |  | Inverter | 1 | ja
DAIKIN Airconditioning Germany GmbH (Rotex Heating System) |  |  |  | DAIKIN Altherma 3 R F 8kW H/C (H) 180l/230l BUH6/9 (G) | [30 empty] | 2,70 |  |  |  | 3,65 |  |  |  | 4,60 |  |  |  | 4,90 |  |  | 6,00 kW |  | 5,30 kW |  | Inverter | 1 | ja
DAIKIN Airconditioning Germany GmbH (Rotex Heating System) |  |  |  | DAIKIN Altherma 3 R W 4kW H/C (H) BUH6 (HPSU Bi-Bloc Ultra 4kW) | [30 empty] | 3,10 |  |  |  | 4,10 |  |  |  | 5,10 |  |  |  | 5,40 |  |  | 4,50 kW |  | 3,50 kW |  | Inverter | 1 | ja
DAIKIN Airconditioning Germany GmbH (Rotex Heating System) |  |  |  | DAIKIN Altherma 3 R W 6kW H/C (H) BUH6/9 (HPSU Bi-Bloc Ultra 6kW) | [30 empty] | 2,90 |  |  |  | 3,75 |  |  |  | 4,85 |  |  |  | 5,15 |  |  | 5,50 kW |  | 4,80 kW |  | Inverter | 1 | ja
DAIKIN Airconditioning Germany GmbH (Rotex Heating System) |  |  |  | DAIKIN Altherma 3 R W 8kW H/C (H) BUH6/9 (HPSU Bi-Bloc Ultra 8kW) | [30 empty] | 2,70 |  |  |  | 3,65 |  |  |  | 4,60 |  |  |  | 4,90 |  |  | 6,00 kW |  | 5,30 kW |  | Inverter | 1 | ja
DAIKIN Airconditioning Germany GmbH (Rotex Heating System) |  |  |  | DAIKIN Altherma 3 R ECH2O 304/504 H/C (H) (Biv) 4kW (HPSU compact Ultra 4kW) | [30 empty] | 3,10 |  |  |  | 4,10 |  |  |  | 5,10 |  |  |  | 5,40 |  |  | 4,50 kW |  | 3,50 kW |  | Inverter | 1 | ja
DAIKIN Airconditioning Germany GmbH (Rotex Heating System) |  |  |  | DAIKIN Altherma 3 R ECH2O 308/508 H/C (H) (Biv) 6kW (HPSU compact Ultra 6kW) | [30 empty] | 2,90 |  |  |  | 3,75 |  |  |  | 4,85 |  |  |  | 5,15 |  |  | 5,50 kW |  | 4,80 kW |  | Inverter | 1 | ja
DAIKIN Airconditioning Germany GmbH (Rotex Heating System) |  |  |  | DAIKIN Altherma 3 R ECH2O 308/508 H/C (H) (Biv) 8kW (HPSU compact Ultra 8kW) | [30 empty] | 2,70 |  |  |  | 3,65 |  |  |  | 4,60 |  |  |  | 4,90 |  |  | 6,00 kW |  | 5,30 kW |  | Inverter | 1 | ja
DAIKIN Airconditioning Germany GmbH (Rotex Heating System) |  |  |  | DAIKIN Altherma H Hybrid | [30 empty] | 2,69 |  |  |  | 3,78 |  |  |  | 4,55 |  |  |  | 4,85 |  |  | 3,53 kW |  | 2,97 kW |  | Inverter | 1 | ja
DAIKIN Airconditioning Germany GmbH (Rotex Heating System) |  |  |  | DAIKIN Altherma M ECH2O 300/500 H/C (Biv) 5 kW (HPSU monobloc compact 300/500 H/C (Biv) 5 kW) | [30 empty] | 2,71 |  |  |  | 4,04 |  |  |  | 5,00 |  |  |  | 5,30 |  |  | 4,37 kW |  | 3,27 kW |  | Inverter | 1 | ja
DAIKIN Airconditioning Germany GmbH (Rotex Heating System) |  |  |  | DAIKIN Altherma M ECH2O 300/500 H/C (Biv) 7 kW (HPSU monobloc compact 300/500 H/C (Biv) 7 kW) | [30 empty] | 2,50 |  |  |  | 3,55 |  |  |  | 4,67 |  |  |  | 4,97 |  |  | 6,40 kW |  | 4,47 kW |  | Inverter | 1 | ja
DAIKIN Airconditioning Germany GmbH (Rotex Heating System) |  |  |  | DAIKIN Altherma R ECH2O 516 H/C (Biv) 11kW (HPSU compact 516 11kW) | [30 empty] | 2,45 |  |  |  | 3,29 |  |  |  | 4,47 |  |  |  | 4,60 |  |  | 6,00 kW |  | 7,74 kW |  | Inverter | 1 | ja
DAIKIN Airconditioning Germany GmbH (Rotex Heating System) |  |  |  | DAIKIN Altherma R ECH2O 516 H/C (Biv) 14kW (HPSU compact 516 14kW) | [30 empty] | 2,58 |  |  |  | 3,22 |  |  |  | 4,27 |  |  |  | 4,41 |  |  | 8,30 kW |  | 9,57 kW |  | Inverter | 1 | ja
DAIKIN Airconditioning Germany GmbH (Rotex Heating System) |  |  |  | DAIKIN Altherma R ECH2O 516 H/C (Biv) 16kW (HPSU compact 516 16kW) | [30 empty] | 2,44 |  |  |  | 3,15 |  |  |  | 4,10 |  |  |  | 4,31 |  |  | 8,00 kW |  | 10,05 kW |  | Inverter | 1 | ja
DAIKIN Airconditioning Germany GmbH (Rotex Heating System) |  |  |  | DAIKIN Altherma R F 260l H/C 11kW (LuviType Style 1100 H/X) | [30 empty] | 2,75 |  |  |  | 3,60 |  |  |  | 4,60 |  |  |  | 4,90 |  |  | 8,60 kW |  | 8,56 kW |  | Inverter | 1 | ja
DAIKIN Airconditioning Germany GmbH (Rotex Heating System) |  |  |  | DAIKIN Altherma R F 260l H/C 14kW (LuviType Style 1400 H/X) | [30 empty] | 2,58 |  |  |  | 3,36 |  |  |  | 4,25 |  |  |  | 4,60 |  |  | 10,75 kW |  | 10,13 kW |  | Inverter | 1 | ja
DAIKIN Airconditioning Germany GmbH (Rotex Heating System) |  |  |  | DAIKIN Altherma R F 260l H/C 16kW (LuviType Style 1600 H/X) | [30 empty] | 2,54 |  |  |  | 3,25 |  |  |  | 4,16 |  |  |  | 4,47 |  |  | 11,43 kW |  | 10,95 kW |  | Inverter | 1 | ja
DAIKIN Airconditioning Germany GmbH (Rotex Heating System) |  |  |  | DAIKIN Altherma R Hybrid H 5 kW (HPU hybrid 5 kW Heizen) | [30 empty] | 2,81 |  |  |  | 4,02 |  |  |  | 5,04 |  |  |  | 5,34 |  |  | 4,37 kW |  | 3,27 kW |  | Inverter | 1 | ja
DAIKIN Airconditioning Germany GmbH (Rotex Heating System) |  |  |  | DAIKIN Altherma R Hybrid H 8 kW (HPU hybrid 8 kW Heizen) | [30 empty] | 2,71 |  |  |  | 3,53 |  |  |  | 4,45 |  |  |  | 4,75 |  |  | 5,46 kW |  | 5,80 kW |  | Inverter | 1 | ja
DAIKIN Airconditioning Germany GmbH (Rotex Heating System) |  |  |  | DAIKIN Altherma R Hybrid H/C 8 kW (HPU hybrid 8 kW Heizen + Kühlen) | [30 empty] | 2,71 |  |  |  | 3,53 |  |  |  | 4,45 |  |  |  | 4,75 |  |  | 5,46 kW |  | 5,80 kW |  | Inverter | 1 | ja
DAIKIN Airconditioning Germany GmbH (Rotex Heating System) |  |  |  | Daikin Altherma R W 11kW H/C (H) (HPSU Bi-Bloc 11kW) (LuviType 1100) | [30 empty] | 2,75 |  |  |  | 3,60 |  |  |  | 4,60 |  |  |  | 4,90 |  |  | 8,60 kW |  | 8,56 kW |  | Inverter | 1 | ja
DAIKIN Airconditioning Germany GmbH (Rotex Heating System) |  |  |  | Daikin Altherma R W 14kW H/C (H) (HPSU Bi-Bloc 14kW) (LuviType 1400) | [30 empty] | 2,58 |  |  |  | 3,36 |  |  |  | 4,30 |  |  |  | 4,60 |  |  | 10,00 kW |  | 10,13 kW |  | Inverter | 1 | ja
DAIKIN Airconditioning Germany GmbH (Rotex Heating System) |  |  |  | Daikin Altherma R W 16kW H/C (H) (HPSU Bi-Bloc 16kW) (LuviType 1600) | [30 empty] | 2,64 |  |  |  | 3,35 |  |  |  | 4,25 |  |  |  | 4,50 |  |  | 11,10 kW |  | 11,10 kW |  | Inverter | 1 | ja
DAIKIN Airconditioning Germany GmbH (Rotex Heating System) |  |  |  | HPSU Bi-Bloc (4 kW) | [30 empty] | 2,81 |  |  |  | 4,02 |  |  |  | 5,04 |  |  |  | 5,34 |  |  | 4,37 kW |  | 3,27 kW |  | Inverter | 1 | ja
DAIKIN Airconditioning Germany GmbH (Rotex Heating System) |  |  |  | HPSU Bi-Bloc (6 kW) | [30 empty] | 2,83 |  |  |  | 3,75 |  |  |  | 4,74 |  |  |  | 5,18 |  |  | 5,31 kW |  | 4,56 kW |  | Inverter | 1 | ja
DAIKIN Airconditioning Germany GmbH (Rotex Heating System) |  |  |  | HPSU Bi-Bloc (8 kW) | [30 empty] | 2,71 |  |  |  | 3,53 |  |  |  | 4,45 |  |  |  | 4,75 |  |  | 5,46 kW |  | 5,80 kW |  | Inverter | 1 | ja
DAIKIN Airconditioning Germany GmbH (Rotex Heating System) |  |  |  | HPSU compact 304 H/C (Biv) 4 kW [2013] | [30 empty] | 2,85 |  |  |  | 4,07 |  |  |  | 5,23 |  |  |  | 5,53 |  |  | 4,26 kW |  | 3,47 kW |  | Inverter | 1 | ja
DAIKIN Airconditioning Germany GmbH (Rotex Heating System) |  |  |  | HPSU compact 308 (508) H/C (Biv) 6 kW [2013] | [30 empty] | 2,73 |  |  |  | 3,64 |  |  |  | 4,65 |  |  |  | 4,95 |  |  | 5,29 kW |  | 4,60 kW |  | Inverter | 1 | ja
DAIKIN Airconditioning Germany GmbH (Rotex Heating System) |  |  |  | HPSU compact 308 (508) H/C (Biv) 8 kW [2013] | [30 empty] | 2,78 |  |  |  | 3,54 |  |  |  | 4,60 |  |  |  | 4,90 |  |  | 5,53 kW |  | 5,51 kW |  | Inverter | 1 | ja
DAIKIN Airconditioning Germany GmbH (Rotex Heating System) |  |  |  | HPSU monobloc 5 kW Heizen (Heizen + Kühlen) | [30 empty] | 2,71 |  |  |  | 4,04 |  |  |  | 5,00 |  |  |  | 5,30 |  |  | 4,33 kW |  | 3,27 kW |  | Inverter | 1 | ja
DAIKIN Airconditioning Germany GmbH (Rotex Heating System) |  |  |  | HPSU monobloc 7 kW Heizen (Heizen + Kühlen) | [30 empty] | 2,50 |  |  |  | 3,55 |  |  |  | 4,52 |  |  |  | 4,97 |  |  | 6,50 kW |  | 4,47 kW |  | Inverter | 1 | ja
DAIKIN Airconditioning Germany GmbH (Rotex Heating System) |  |  |  | HPSU monobloc compact 11 kW | [30 empty] | 2,75 |  |  |  | 3,60 |  |  |  | 4,60 |  |  |  | 4,85 |  |  | 8,60 kW |  | 8,56 kW |  | Inverter | 1 | ja
DAIKIN Airconditioning Germany GmbH (Rotex Heating System) |  |  |  | HPSU monobloc compact 14 kW | [30 empty] | 2,61 |  |  |  | 3,35 |  |  |  | 4,59 |  |  |  | 4,70 |  |  | 10,50 kW |  | 10,20 kW |  | Inverter | 1 | ja
DAIKIN Airconditioning Germany GmbH (Rotex Heating System) |  |  |  | HPSU monobloc compact 16 kW | [30 empty] | 2,61 |  |  |  | 3,31 |  |  |  | 4,32 |  |  |  | 4,50 |  |  | 11,30 kW |  | 10,90 kW |  | Inverter | 1 | ja
DAIKIN Airconditioning Germany GmbH (Rotex Heating System) |  |  |  | EWYQ016CAWN | [30 empty] | 2,42 |  |  |  | 3,58 |  |  |  | 4,98 | [6 empty] | 14,80 kW |  | 16,80 kW |  | Inverter | 1 | nein
DAIKIN Airconditioning Germany GmbH (Rotex Heating System) |  |  |  | EWYQ016CAWP | [30 empty] | 2,43 |  |  |  | 3,66 |  |  |  | 5,32 | [6 empty] | 14,60 kW |  | 16,60 kW |  | Inverter | 1 | nein
DAIKIN Airconditioning Germany GmbH (Rotex Heating System) |  |  |  | EWYQ032CAWN | [30 empty] | 2,12 |  |  |  | 3,15 |  |  |  | 5,35 | [6 empty] | 26,70 kW |  | 31,40 kW |  | Inverter/Stufen | 3 | nein
DAIKIN Airconditioning Germany GmbH (Rotex Heating System) |  |  |  | EWYQ032CAWP | [30 empty] | 2,13 |  |  |  | 3,19 |  |  |  | 5,62 | [6 empty] | 26,50 kW |  | 31,20 kW |  | Inverter/Stufen | 3 | nein
Elektrisch betriebene Luft / Wasser-Wärmepumpen mit Prüfnachweis (nach EN 14511 /EN 14825 oder Baureihenreglement) → Luft / Wasser-Wärmepumpen mit Leistungsregelung: Inverter-Drehzahlregelung, Digital Scroll, oder Stufen | [55 empty] | 2020-12-14
Die nachfolgend aufgeführten Anlagen werden zur Zeit vom BAFA als förderfähig nach den geltenden Richtlinien zur Förderung von Maßnahmen zur Nutzung erneuerbarer Energien im Wärmemarkt eingestuft. Änderungen bleiben jederzeit vorbehalten. Eine Gewähr für die Richtigkeit und Vollständigkeit der Liste wird nicht übernommen. Die Entscheidung über die Bewilligung von Zuschüssen erfolgt ausschließlich im Rahmen des Antragsverfahrens.
Hersteller |  |  |  | Typ | [30 empty] | COP-Werte | [14 empty] | Wärme- Leistung A-7 / W35 1 |  | Nennwärme- Leistung A2 / W35 2 |  | Leistungs- Regelung | Anzahl Verdichter | Smart Grid Ready
[35 empty] | A-7 / W35 |  |  |  | A2 / W35 |  |  |  | A7 / W35 |  |  |  | A10 / W35
DAIKIN Airconditioning Germany GmbH (Rotex Heating System) |  |  |  | EWYQ040CAWN | [30 empty] | 2,43 |  |  |  | 3,52 |  |  |  | 5,31 | [6 empty] | 36,80 kW |  | 41,90 kW |  | Inverter/Stufen | 4 | nein
DAIKIN Airconditioning Germany GmbH (Rotex Heating System) |  |  |  | EWYQ040CAWP | [30 empty] | 2,42 |  |  |  | 3,52 |  |  |  | 5,34 | [6 empty] | 36,50 kW |  | 41,70 kW |  | Inverter/Stufen | 4 | nein
DAIKIN Airconditioning Germany GmbH (Rotex Heating System) |  |  |  | EWYQ050CAWN | [30 empty] | 2,32 |  |  |  | 3,29 |  |  |  | 5,05 | [6 empty] | 41,10 kW |  | 50,30 kW |  | Inverter/Stufen | 4 | nein
DAIKIN Airconditioning Germany GmbH (Rotex Heating System) |  |  |  | EWYQ050CAWP | [30 empty] | 2,33 |  |  |  | 3,32 |  |  |  | 5,20 | [6 empty] | 40,90 kW |  | 50,10 kW |  | Inverter/Stufen | 4 | nein
DAIKIN Airconditioning Germany GmbH (Rotex Heating System) |  |  |  | EWYQ064CAWN | [30 empty] | 2,12 |  |  |  | 3,15 |  |  |  | 5,38 | [6 empty] | 53,40 kW |  | 62,90 kW |  | Inverter/Stufen | 6 | nein
DAIKIN Airconditioning Germany GmbH (Rotex Heating System) |  |  |  | EWYQ064CAWP | [30 empty] | 2,14 |  |  |  | 3,20 |  |  |  | 5,63 | [6 empty] | 53,20 kW |  | 62,70 kW |  | Inverter/Stufen | 6 | nein
DAIKIN Airconditioning Germany GmbH (Rotex Heating System) |  |  |  | EWYT085B-XSA1 | [30 empty] | 2,85 |  |  |  | 3,55 |  |  |  | 4,01 | [6 empty] | 59,84 kW |  | 76,22 kW |  | Stufen | 2 | nein
DAIKIN Airconditioning Germany GmbH (Rotex Heating System) |  |  |  | EWYT115B-XSA1 | [30 empty] | 2,93 |  |  |  | 3,61 |  |  |  | 4,05 | [6 empty] | 77,17 kW |  | 98,30 kW |  | Stufen | 2 | nein
DAIKIN Airconditioning Germany GmbH (Rotex Heating System) |  |  |  | EWYT135B-XSA1 | [30 empty] | 3,04 |  |  |  | 3,71 |  |  |  | 4,13 | [6 empty] | 92,11 kW |  | 118,10 kW |  | Stufen | 2 | nein
DAIKIN Airconditioning Germany GmbH (Rotex Heating System) |  |  |  | EWYT175B-XSA1 | [30 empty] | 3,05 |  |  |  | 3,74 |  |  |  | 4,17 | [6 empty] | 122,80 kW |  | 156,60 kW |  | Stufen | 2 | nein
DAIKIN Airconditioning Germany GmbH (Rotex Heating System) |  |  |  | EWYT215B-XSA1 | [30 empty] | 3,04 |  |  |  | 3,72 |  |  |  | 4,14 | [6 empty] | 153,50 kW |  | 194,70 kW |  | Stufen | 2 | nein
DAIKIN Airconditioning Germany GmbH (Rotex Heating System) |  |  |  | EWYT235B-XSA2 | [30 empty] | 3,02 |  |  |  | 3,73 |  |  |  | 4,18 | [6 empty] | 165,80 kW |  | 212,20 kW |  | Stufen | 4 | nein
DAIKIN Airconditioning Germany GmbH (Rotex Heating System) |  |  |  | EWYT265B-XSA2 | [30 empty] | 3,01 |  |  |  | 3,71 |  |  |  | 4,16 | [6 empty] | 179,40 kW |  | 231,00 kW |  | Stufen | 4 | nein
DAIKIN Airconditioning Germany GmbH (Rotex Heating System) |  |  |  | EWYT310B-XSA2 | [30 empty] | 3,09 |  |  |  | 3,76 |  |  |  | 4,22 | [6 empty] | 213,40 kW |  | 270,90 kW |  | Stufen | 4 | nein
DAIKIN Airconditioning Germany GmbH (Rotex Heating System) |  |  |  | EWYT350B-XSA2 | [30 empty] | 3,09 |  |  |  | 3,76 |  |  |  | 4,23 | [6 empty] | 245,10 kW |  | 310,30 kW |  | Stufen | 4 | nein
DAIKIN Airconditioning Germany GmbH (Rotex Heating System) |  |  |  | EWYQ021CAWN | [30 empty] | 2,43 |  |  |  | 3,51 |  |  |  | 5,27 | [6 empty] | 18,40 kW |  | 21,00 kW |  | Inverter/Stufen | 2 | nein
DAIKIN Airconditioning Germany GmbH (Rotex Heating System) |  |  |  | EWYQ021CAWP | [30 empty] | 2,44 |  |  |  | 3,60 |  |  |  | 5,68 | [6 empty] | 18,20 kW |  | 20,80 kW |  | Inverter/Stufen | 2 | nein
DAIKIN Airconditioning Germany GmbH (Rotex Heating System) |  |  |  | EWYQ025CAWN | [30 empty] | 2,32 |  |  |  | 3,28 |  |  |  | 5,02 | [6 empty] | 20,50 kW |  | 25,10 kW |  | Inverter/Stufen | 2 | nein
DAIKIN Airconditioning Germany GmbH (Rotex Heating System) |  |  |  | EWYQ025CAWNP | [30 empty] | 2,34 |  |  |  | 3,36 |  |  |  | 5,39 | [6 empty] | 20,30 kW |  | 24,90 kW |  | Inverter/Stufen | 2 | nein
DAIKIN Airconditioning Germany GmbH (Rotex Heating System) |  |  |  | SERHQ020BAW1--SEHVX20BAW | [30 empty] | 2,44 |  |  |  | 3,60 |  |  |  | 5,68 | [6 empty] | 18,20 kW |  | 20,80 kW |  | Inverter/Stufen | 2 | nein
DAIKIN Airconditioning Germany GmbH (Rotex Heating System) |  |  |  | SERHQ020BAW1SERHQ020BAW1--SEHVX40BAW | [30 empty] | 2,42 |  |  |  | 3,52 |  |  |  | 5,34 | [6 empty] | 36,50 kW |  | 41,70 kW |  | Inverter/Stufen | 4 | nein
DAIKIN Airconditioning Germany GmbH (Rotex Heating System) |  |  |  | SERHQ032BAW1--SEHVX32BAW | [30 empty] | 2,13 |  |  |  | 3,19 |  |  |  | 5,62 | [6 empty] | 26,50 kW |  | 31,20 kW |  | Inverter/Stufen | 3 | nein
DAIKIN Airconditioning Germany GmbH (Rotex Heating System) |  |  |  | SERHQ032BAW1SERHQ032BAW1--SEHVX64BAW | [30 empty] | 2,14 |  |  |  | 3,20 |  |  |  | 5,63 | [6 empty] | 53,20 kW |  | 62,70 kW |  | Inverter/Stufen | 6 | nein
DAIKIN Airconditioning Germany GmbH (Rotex Heating System) |  |  |  | EWYT085B-XLA1 | [30 empty] | 2,85 |  |  |  | 3,55 |  |  |  | 4,01 | [6 empty] | 59,84 kW |  | 67,50 kW |  | Stufen | 2 | nein
DAIKIN Airconditioning Germany GmbH (Rotex Heating System) |  |  |  | EWYT085B-XRA1 | [30 empty] | 2,83 |  |  |  | 3,52 |  |  |  | 3,99 | [6 empty] | 59,28 kW |  | 66,96 kW |  | Stufen | 2 | nein
DAIKIN Airconditioning Germany GmbH (Rotex Heating System) |  |  |  | EWYT115B-XLA1 | [30 empty] | 2,93 |  |  |  | 3,61 |  |  |  | 4,05 | [6 empty] | 77,17 kW |  | 87,29 kW |  | Stufen | 2 | nein
DAIKIN Airconditioning Germany GmbH (Rotex Heating System) |  |  |  | EWYT115B-XRA1 | [30 empty] | 2,93 |  |  |  | 3,60 |  |  |  | 4,04 | [6 empty] | 76,60 kW |  | 86,73 kW |  | Stufen | 2 | nein
DAIKIN Airconditioning Germany GmbH (Rotex Heating System) |  |  |  | EWYT135B-XLA1 | [30 empty] | 3,04 |  |  |  | 3,71 |  |  |  | 4,13 | [6 empty] | 92,11 kW |  | 104,31 kW |  | Stufen | 2 | nein
DAIKIN Airconditioning Germany GmbH (Rotex Heating System) |  |  |  | EWYT135B-XRA1 | [30 empty] | 3,03 |  |  |  | 3,70 |  |  |  | 4,12 | [6 empty] | 91,36 kW |  | 103,48 kW |  | Stufen | 2 | nein
DAIKIN Airconditioning Germany GmbH (Rotex Heating System) |  |  |  | EWYT175B-XLA1 | [30 empty] | 3,05 |  |  |  | 3,74 |  |  |  | 4,17 | [6 empty] | 122,80 kW |  | 139,94 kW |  | Stufen | 2 | nein
DAIKIN Airconditioning Germany GmbH (Rotex Heating System) |  |  |  | EWYT175B-XRA1 | [30 empty] | 3,04 |  |  |  | 3,72 |  |  |  | 4,15 | [6 empty] | 121,80 kW |  | 137,85 kW |  | Stufen | 2 | nein
DAIKIN Airconditioning Germany GmbH (Rotex Heating System) |  |  |  | EWYT215B-XLA1 | [30 empty] | 3,04 |  |  |  | 3,72 |  |  |  | 4,14 | [6 empty] | 153,50 kW |  | 173,46 kW |  | Stufen | 2 | nein
DAIKIN Airconditioning Germany GmbH (Rotex Heating System) |  |  |  | EWYT215B-XLA2 | [30 empty] | 3,02 |  |  |  | 3,71 |  |  |  | 4,17 | [6 empty] | 150,40 kW |  | 169,87 kW |  | Stufen | 4 | nein
DAIKIN Airconditioning Germany GmbH (Rotex Heating System) |  |  |  | EWYT215B-XRA1 | [30 empty] | 3,03 |  |  |  | 3,69 |  |  |  | 4,10 | [6 empty] | 152,30 kW |  | 172,22 kW |  | Stufen | 2 | nein
DAIKIN Airconditioning Germany GmbH (Rotex Heating System) |  |  |  | EWYT215B-XRA2 | [30 empty] | 3,02 |  |  |  | 3,70 |  |  |  | 4,16 | [6 empty] | 149,50 kW |  | 168,94 kW |  | Stufen | 4 | nein
DAIKIN Airconditioning Germany GmbH (Rotex Heating System) |  |  |  | EWYT235B-XLA2 | [30 empty] | 3,02 |  |  |  | 3,73 |  |  |  | 4,18 | [6 empty] | 165,80 kW |  | 187,55 kW |  | Stufen | 4 | nein
DAIKIN Airconditioning Germany GmbH (Rotex Heating System) |  |  |  | EWYT235B-XRA2 | [30 empty] | 3,01 |  |  |  | 3,71 |  |  |  | 4,16 | [6 empty] | 164,50 kW |  | 186,15 kW |  | Stufen | 4 | nein
DAIKIN Airconditioning Germany GmbH (Rotex Heating System) |  |  |  | EWYT265B-XLA2 | [30 empty] | 3,01 |  |  |  | 3,71 |  |  |  | 4,16 | [6 empty] | 179,40 kW |  | 203,22 kW |  | Stufen | 4 | nein
DAIKIN Airconditioning Germany GmbH (Rotex Heating System) |  |  |  | EWYT265B-XRA2 | [30 empty] | 3,00 |  |  |  | 3,70 |  |  |  | 4,14 | [6 empty] | 177,90 kW |  | 201,65 kW |  | Stufen | 4 | nein
DAIKIN Airconditioning Germany GmbH (Rotex Heating System) |  |  |  | EWYT310B-XLA2 | [30 empty] | 3,09 |  |  |  | 3,76 |  |  |  | 4,22 | [6 empty] | 213,40 kW |  | 241,04 kW |  | Stufen | 4 | nein
DAIKIN Airconditioning Germany GmbH (Rotex Heating System) |  |  |  | EWYT310B-XRA2 | [30 empty] | 3,14 |  |  |  | 3,82 |  |  |  | 4,26 | [6 empty] | 210,00 kW |  | 237,49 kW |  | Stufen | 4 | nein
DAIKIN Airconditioning Germany GmbH (Rotex Heating System) |  |  |  | EWYT350B-XLA2 | [30 empty] | 3,09 |  |  |  | 3,76 |  |  |  | 4,23 | [6 empty] | 245,10 kW |  | 276,73 kW |  | Stufen | 4 | nein
DAIKIN Airconditioning Germany GmbH (Rotex Heating System) |  |  |  | EWYT350B-XRA2 | [30 empty] | 3,14 |  |  |  | 3,82 |  |  |  | 4,26 | [6 empty] | 241,20 kW |  | 272,59 kW |  | Stufen | 4 | nein
DAIKIN Airconditioning Germany GmbH (Rotex Heating System) |  |  |  | EWYT400B-XLA2 | [30 empty] | 3,06 |  |  |  | 3,73 |  |  |  | 4,16 | [6 empty] | 281,10 kW |  | 317,01 kW |  | Stufen | 4 | nein
DAIKIN Airconditioning Germany GmbH (Rotex Heating System) |  |  |  | EWYT400B-XRA2 | [30 empty] | 3,13 |  |  |  | 3,81 |  |  |  | 4,24 | [6 empty] | 277,50 kW |  | 313,29 kW |  | Stufen | 4 | nein
DAIKIN Airconditioning Germany GmbH (Rotex Heating System) |  |  |  | EWYT400B-XSA2 | [30 empty] | 3,06 |  |  |  | 3,73 |  |  |  | 4,16 | [6 empty] | 281,10 kW |  | 317,01 kW |  | Stufen | 4 | nein
DAIKIN Airconditioning Germany GmbH (Rotex Heating System) |  |  |  | EWYT430B-SRA2 | [30 empty] | 2,72 |  |  |  | 3,26 |  |  |  | 3,60 | [6 empty] | 300,10 kW |  | 338,59 kW |  | Stufen | 4 | nein
DAIKIN Airconditioning Germany GmbH (Rotex Heating System) |  |  |  | EWYT440B-XLA2 | [30 empty] | 3,10 |  |  |  | 3,80 |  |  |  | 4,26 | [6 empty] | 312,00 kW |  | 351,80 kW |  | Stufen | 4 | nein
DAIKIN Airconditioning Germany GmbH (Rotex Heating System) |  |  |  | EWYT440B-XRA2 | [30 empty] | 3,17 |  |  |  | 3,87 |  |  |  | 4,33 | [6 empty] | 307,90 kW |  | 347,45 kW |  | Stufen | 4 | nein
DAIKIN Airconditioning Germany GmbH (Rotex Heating System) |  |  |  | EWYT440B-XSA2 | [30 empty] | 3,10 |  |  |  | 3,80 |  |  |  | 4,26 | [6 empty] | 312,00 kW |  | 351,80 kW |  | Stufen | 4 | nein
DAIKIN Airconditioning Germany GmbH (Rotex Heating System) |  |  |  | EWYT490B-SRA2 | [30 empty] | 2,72 |  |  |  | 3,28 |  |  |  | 3,62 | [6 empty] | 334,70 kW |  | 378,20 kW |  | Stufen | 5 | nein
DAIKIN Airconditioning Germany GmbH (Rotex Heating System) |  |  |  | EWYT500B-XRA2 | [30 empty] | 3,10 |  |  |  | 3,79 |  |  |  | 4,23 | [6 empty] | 346,20 kW |  | 390,83 kW |  | Stufen | 5 | nein
DAIKIN Airconditioning Germany GmbH (Rotex Heating System) |  |  |  | EWYT500B-XSA2 | [30 empty] | 3,03 |  |  |  | 3,71 |  |  |  | 4,17 | [6 empty] | 350,50 kW |  | 395,50 kW |  | Stufen | 5 | nein
DAIKIN Airconditioning Germany GmbH (Rotex Heating System) |  |  |  | EWYT500B-XLA2 | [30 empty] | 3,03 |  |  |  | 3,71 |  |  |  | 4,17 | [6 empty] | 350,50 kW |  | 395,50 kW |  | Stufen | 5 | nein
DAIKIN Airconditioning Germany GmbH (Rotex Heating System) |  |  |  | EWYT540B-SRA2 | [30 empty] | 2,73 |  |  |  | 3,27 |  |  |  | 3,61 | [6 empty] | 370,50 kW |  | 418,97 kW |  | Stufen | 6 | nein
DAIKIN Airconditioning Germany GmbH (Rotex Heating System) |  |  |  | EWYT560B-XRA2 | [30 empty] | 3,08 |  |  |  | 3,75 |  |  |  | 4,18 | [6 empty] | 384,70 kW |  | 434,55 kW |  | Stufen | 6 | nein
Elektrisch betriebene Luft / Wasser-Wärmepumpen mit Prüfnachweis (nach EN 14511 /EN 14825 oder Baureihenreglement) → Luft / Wasser-Wärmepumpen mit Leistungsregelung: Inverter-Drehzahlregelung, Digital Scroll, oder Stufen | [55 empty] | 2020-12-14
Die nachfolgend aufgeführten Anlagen werden zur Zeit vom BAFA als förderfähig nach den geltenden Richtlinien zur Förderung von Maßnahmen zur Nutzung erneuerbarer Energien im Wärmemarkt eingestuft. Änderungen bleiben jederzeit vorbehalten. Eine Gewähr für die Richtigkeit und Vollständigkeit der Liste wird nicht übernommen. Die Entscheidung über die Bewilligung von Zuschüssen erfolgt ausschließlich im Rahmen des Antragsverfahrens.
Hersteller |  |  |  | Typ | [30 empty] | COP-Werte | [14 empty] | Wärme- Leistung A-7 / W35 1 |  | Nennwärme- Leistung A2 / W35 2 |  | Leistungs- Regelung | Anzahl Verdichter | Smart Grid Ready
[35 empty] | A-7 / W35 |  |  |  | A2 / W35 |  |  |  | A7 / W35 |  |  |  | A10 / W35
DAIKIN Airconditioning Germany GmbH (Rotex Heating System) |  |  |  | EWYT560B-XSA2 | [30 empty] | 3,02 |  |  |  | 3,69 |  |  |  | 4,12 | [6 empty] | 389,30 kW |  | 439,62 kW |  | Stufen | 6 | nein
DAIKIN Airconditioning Germany GmbH (Rotex Heating System) |  |  |  | EWYT560B-XLA2 | [30 empty] | 3,02 |  |  |  | 3,69 |  |  |  | 4,12 | [6 empty] | 389,30 kW |  | 439,62 kW |  | Stufen | 6 | nein
DAIKIN Airconditioning Germany GmbH (Rotex Heating System) |  |  |  | EWYT590B-SRA2 | [30 empty] | 2,71 |  |  |  | 3,30 |  |  |  | 3,63 | [6 empty] | 405,10 kW |  | 457,61 kW |  | Stufen | 6 | nein
DAIKIN Airconditioning Germany GmbH (Rotex Heating System) |  |  |  | EWYT600B-XRA2 | [30 empty] | 3,02 |  |  |  | 3,69 |  |  |  | 4,14 | [6 empty] | 411,80 kW |  | 465,34 kW |  | Stufen | 6 | nein
DAIKIN Airconditioning Germany GmbH (Rotex Heating System) |  |  |  | EWYT600B-XSA2 | [30 empty] | 2,96 |  |  |  | 3,64 |  |  |  | 4,07 | [6 empty] | 416,80 kW |  | 470,59 kW |  | Stufen | 6 | nein
DAIKIN Airconditioning Germany GmbH (Rotex Heating System) |  |  |  | EWYT600B-XLA2 | [30 empty] | 2,96 |  |  |  | 3,64 |  |  |  | 4,07 | [6 empty] | 416,80 kW |  | 470,59 kW |  | Stufen | 6 | nein
DAIKIN Airconditioning Germany GmbH (Rotex Heating System) |  |  |  | EWYT630B-SRA2 | [30 empty] | 2,70 |  |  |  | 3,29 |  |  |  | 3,63 | [6 empty] | 427,70 kW |  | 483,32 kW |  | Stufen | 6 | nein
DAIKIN Airconditioning Germany GmbH (Rotex Heating System) |  |  |  | EWYT630B-XRA2 | [30 empty] | 3,00 |  |  |  | 3,66 |  |  |  | 4,08 | [6 empty] | 434,90 kW |  | 491,34 kW |  | Stufen | 6 | nein
DAIKIN Airconditioning Germany GmbH (Rotex Heating System) |  |  |  | EWYT630B-XSA2 | [30 empty] | 2,94 |  |  |  | 3,63 |  |  |  | 4,06 | [6 empty] | 439,80 kW |  | 496,65 kW |  | Stufen | 6 | nein
DAIKIN Airconditioning Germany GmbH (Rotex Heating System) |  |  |  | EWYT630B-XLA2 | [30 empty] | 2,94 |  |  |  | 3,63 |  |  |  | 4,06 | [6 empty] | 439,80 kW |  | 496,65 kW |  | Stufen | 6 | nein
DAIKIN Airconditioning Germany GmbH (Rotex Heating System) |  |  |  | EWYT650B-XRA2 | [30 empty] | 2,91 |  |  |  | 3,60 |  |  |  | 4,03 | [6 empty] | 441,30 kW |  | 498,10 kW |  | Stufen | 6 | nein
DAIKIN Airconditioning Germany GmbH (Rotex Heating System) |  |  |  | EWYT650B-XLA2 | [30 empty] | 2,78 |  |  |  | 3,46 |  |  |  | 3,87 | [6 empty] | 450,60 kW |  | 513,57 kW |  | Stufen | 6 | nein
Danfoss AG Wärmepumpen |  |  |  | Thermia iTec 5 | [30 empty] | 2,69 |  |  |  | 3,46 |  |  |  | 4,72 |  |  |  | 5,10 |  |  | 4,70 kW |  | 4,50 kW |  | Inverter | 1 | ja
Danfoss AG Wärmepumpen |  |  |  | Thermia iTec 16 | [30 empty] | 2,47 |  |  |  | 3,10 |  |  |  | 4,21 |  |  |  | 4,51 |  |  | 13,40 kW |  | 12,50 kW |  | Inverter | 1 | ja
Dimplex - Glen Dimplex Deutschland GmbH |  |  |  | HPL 18 S-TUW / -TURW | [30 empty] | 3,25 |  |  |  | 4,26 |  |  |  | 4,88 |  |  |  | 5,18 |  |  | 5,44 kW |  | 7,08 kW |  | Stufen | 2 | ja
Dimplex - Glen Dimplex Deutschland GmbH |  |  |  | LA 17 TU | [30 empty] | 2,70 |  |  |  | 3,70 |  |  |  | 4,40 |  |  |  | 4,70 |  |  | 10,34 kW |  | 14,60 kW |  | Stufen | 2 | ja
Dimplex - Glen Dimplex Deutschland GmbH |  |  |  | LA 18 S-TU / -TUR | [30 empty] | 3,22 |  |  |  | 4,20 |  |  |  | 4,80 |  |  |  | 5,18 |  |  | 10,54 kW |  | 7,26 kW |  | Stufen | 2 | ja
Dimplex - Glen Dimplex Deutschland GmbH |  |  |  | LA 22 TBS | [30 empty] | 2,70 |  |  |  | 3,38 |  |  |  | 3,89 |  |  |  | 4,20 |  |  | 11,45 kW |  | 14,53 kW |  | Stufen | 2 | ja
Dimplex - Glen Dimplex Deutschland GmbH |  |  |  | LA 24 AS | [30 empty] | 2,40 |  |  |  | 3,10 |  |  |  | 3,30 |  |  |  | 3,40 |  |  | 15,50 kW |  | 18,70 kW |  | Stufen | 2 | ja
Dimplex - Glen Dimplex Deutschland GmbH |  |  |  | LA 25 TU | [30 empty] | 3,00 |  |  |  | 3,70 |  |  |  | 4,40 |  |  |  | 4,70 |  |  | 16,73 kW |  | 19,60 kW |  | Stufen | 2 | ja
Dimplex - Glen Dimplex Deutschland GmbH |  |  |  | LA 25 TU-2 | [30 empty] | 2,95 |  |  |  | 3,67 |  |  |  | 4,35 |  |  |  | 4,65 |  |  | 16,25 kW |  | 19,54 kW |  | Stufen | 2 | ja
Dimplex - Glen Dimplex Deutschland GmbH |  |  |  | LA 28 TBS | [30 empty] | 2,89 |  |  |  | 3,36 |  |  |  | 3,91 |  |  |  | 4,10 |  |  | 16,87 kW |  | 20,27 kW |  | Stufen | 2 | ja
Dimplex - Glen Dimplex Deutschland GmbH |  |  |  | LA 33 TBS | [30 empty] | 3,33 |  |  |  | 3,58 |  |  |  | 4,79 |  |  |  | 5,10 |  |  | 20,07 kW |  | 20,91 kW |  | Stufen | 2 | ja
Dimplex - Glen Dimplex Deutschland GmbH |  |  |  | LA 35 TBS | [30 empty] | 3,10 |  |  |  | 3,59 |  |  |  | 4,33 | [6 empty] | 22,30 kW |  | 14,21 kW |  | Stufen | 2 | ja
Dimplex - Glen Dimplex Deutschland GmbH |  |  |  | LA 35 TUR+ | [30 empty] | 3,08 |  |  |  | 3,85 |  |  |  | 4,49 |  |  |  | 4,79 |  |  | 18,75 kW |  | 25,12 kW |  | Stufen | 2 | ja
Dimplex - Glen Dimplex Deutschland GmbH |  |  |  | LA 40 TU | [30 empty] | 3,00 |  |  |  | 3,65 |  |  |  | 4,30 |  |  |  | 4,60 |  |  | 23,30 kW |  | 28,08 kW |  | Stufen | 2 | ja
Dimplex - Glen Dimplex Deutschland GmbH |  |  |  | LA 40 TU-2 | [30 empty] | 2,90 |  |  |  | 3,64 |  |  |  | 4,14 |  |  |  | 4,44 |  |  | 23,15 kW |  | 27,69 kW |  | Stufen | 2 | ja
Dimplex - Glen Dimplex Deutschland GmbH |  |  |  | LA 60 TU-2 | [30 empty] | 2,86 |  |  |  | 3,59 |  |  |  | 3,96 |  |  |  | 4,26 |  |  | 55,43 kW |  | 47,20 kW |  | Stufen | 2 | ja
Dimplex - Glen Dimplex Deutschland GmbH |  |  |  | LA 60 TUR+ | [30 empty] | 3,03 |  |  |  | 3,48 |  |  |  | 3,72 |  |  |  | 4,02 |  |  | 40,33 kW |  | 48,63 kW |  | Stufen | 2 | ja
Dimplex - Glen Dimplex Deutschland GmbH |  |  |  | LA 60S-TU | [30 empty] | 2,97 |  |  |  | 3,61 |  |  |  | 4,48 | [6 empty] | 37,98 kW |  | 26,56 kW |  | Stufen | 2 | ja
Dimplex - Glen Dimplex Deutschland GmbH |  |  |  | LA 60S-TUR | [30 empty] | 2,97 |  |  |  | 3,61 |  |  |  | 4,48 | [6 empty] | 37,98 kW |  | 26,56 kW |  | Stufen | 2 | ja
Dimplex - Glen Dimplex Deutschland GmbH |  |  |  | LA 60 TU | [30 empty] | 2,94 |  |  |  | 3,66 |  |  |  | 4,12 |  |  |  | 4,42 |  |  | 39,80 kW |  | 50,32 kW |  | Stufen | 2 | ja
Dimplex - Glen Dimplex Deutschland GmbH |  |  |  | LAW (LAK) 6 IMR - Splydro | [30 empty] | 2,76 |  |  |  | 3,38 |  |  |  | 4,81 |  |  |  | 5,11 |  |  | 4,22 kW |  | 4,84 kW |  | Inverter | 1 | ja
Dimplex - Glen Dimplex Deutschland GmbH |  |  |  | LAW (LAK) 9 IMR - Splydro | [30 empty] | 2,76 |  |  |  | 3,61 |  |  |  | 4,81 |  |  |  | 5,11 |  |  | 6,71 kW |  | 5,34 kW |  | Inverter | 1 | ja
Dimplex - Glen Dimplex Deutschland GmbH |  |  |  | LAW (LAK) 14 ITR - Splydro | [30 empty] | 2,88 |  |  |  | 3,61 |  |  |  | 4,14 |  |  |  | 4,45 |  |  | 13,85 kW |  | 10,51 kW |  | Inverter | 1 | ja
Dimplex - Glen Dimplex Deutschland GmbH |  |  |  | LI 16I-TUR | [30 empty] | 3,10 |  |  |  | 4,22 |  |  |  | 5,14 | [6 empty] | 10,69 kW |  | 6,03 kW |  | Inverter | 1 | ja
Dimplex - Glen Dimplex Deutschland GmbH |  |  |  | LI 20 TES | [30 empty] | 2,91 |  |  |  | 3,34 |  |  |  | 3,95 |  |  |  | 4,50 |  |  | 12,80 kW |  | 14,75 kW |  | Stufen | 2 | ja
Dimplex - Glen Dimplex Deutschland GmbH |  |  |  | LI 24 TE / TEL | [30 empty] | 2,40 |  |  |  | 3,10 |  |  |  | 3,30 |  |  |  | 3,40 |  |  | 15,50 kW |  | 18,70 kW |  | Stufen | 2 | ja
Dimplex - Glen Dimplex Deutschland GmbH |  |  |  | LI 24 TES | [30 empty] | 2,72 |  |  |  | 3,36 |  |  |  | 3,88 |  |  |  | 4,06 |  |  | 15,67 kW |  | 19,87 kW |  | Stufen | 2 | ja
Dimplex - Glen Dimplex Deutschland GmbH |  |  |  | LI 28 TES | [30 empty] | 2,82 |  |  |  | 3,26 |  |  |  | 3,50 |  |  |  | 3,55 |  |  | 21,63 kW |  | 25,19 kW |  | Stufen | 2 | ja
Dimplex - Glen Dimplex Deutschland GmbH |  |  |  | M Flex 0609 | [30 empty] | 3,03 |  |  |  | 4,16 |  |  |  | 4,76 | [6 empty] | 6,01 kW |  | 4,23 kW |  | Inverter | 1 | ja
Dimplex - Glen Dimplex Deutschland GmbH |  |  |  | M Flex 0916 | [30 empty] | 3,03 |  |  |  | 4,33 |  |  |  | 4,96 | [6 empty] | 9,39 kW |  | 6,53 kW |  | Inverter | 1 | ja
Dimplex - Glen Dimplex Deutschland GmbH |  |  |  | System M Compact Plus 06IHOIAOW2 | [30 empty] | 2,76 |  |  |  | 3,74 |  |  |  | 4,56 | [6 empty] | 4,64 kW |  | 3,91 kW |  | Inverter | 1 | ja
Dimplex - Glen Dimplex Deutschland GmbH |  |  |  | System M Compact Plus C 06IHCIAOW2 | [30 empty] | 2,76 |  |  |  | 3,74 |  |  |  | 4,56 | [6 empty] | 4,64 kW |  | 3,91 kW |  | Inverter | 1 | ja
Dimplex - Glen Dimplex Deutschland GmbH |  |  |  | System M Comfort Plus 16IHOIAOC6 | [30 empty] | 2,96 |  |  |  | 4,23 |  |  |  | 4,86 | [6 empty] | 6,37 kW |  | 9,39 kW |  | Inverter | 1 | ja
Dimplex - Glen Dimplex Deutschland GmbH |  |  |  | System M Comfort Plus C 16IHCIAOC6 | [30 empty] | 2,96 |  |  |  | 4,23 |  |  |  | 4,86 | [6 empty] | 6,37 kW |  | 9,39 kW |  | Inverter | 1 | ja
drexel und weiss deutschland gmbh |  |  |  | smarterm A9 | [30 empty] | 2,93 |  |  |  | 3,72 |  |  |  | 4,27 |  |  |  | 4,61 |  |  | 3,11 kW |  | 3,32 kW |  | Inverter | 1 | ja
ELCO GmbH |  |  |  | AEROTOP G07-14M | [30 empty] | 2,93 |  |  |  | 3,84 |  |  |  | 4,98 |  |  |  | 4,95 |  |  | 12,70 kW |  | 10,02 kW |  | Inverter | 1 | ja
ELCO GmbH |  |  |  | AEROTOP G08.2 INOX / INOX OPTIC | [30 empty] | 3,46 |  |  |  | 4,47 |  |  |  | 5,23 |  |  |  | 5,60 |  |  | 8,30 kW |  | 5,10 kW |  | Inverter | 1 | ja
ELCO GmbH |  |  |  | AEROTOP G14.2 | [30 empty] | 3,30 |  |  |  | 4,47 |  |  |  | 5,08 |  |  |  | 5,28 |  |  | 11,00 kW |  | 8,00 kW |  | Inverter | 1 | ja
ELCO GmbH |  |  |  | AEROTOP HYBRID MINI 15/04RX | [30 empty] | 3,27 |  |  |  | 4,01 |  |  |  | 5,11 |  |  |  | 5,13 |  |  | 4,64 kW |  | 2,80 kW |  | Inverter | 1 | ja
ELCO GmbH |  |  |  | AEROTOP HYBRID MINI 15/05RX | [30 empty] | 3,06 |  |  |  | 4,00 |  |  |  | 5,02 |  |  |  | 5,08 |  |  | 5,43 kW |  | 3,50 kW |  | Inverter | 1 | ja
ELCO GmbH |  |  |  | AEROTOP HYBRID MINI 15/07RX | [30 empty] | 3,10 |  |  |  | 4,05 |  |  |  | 5,00 |  |  |  | 5,08 |  |  | 7,98 kW |  | 4,91 kW |  | Inverter | 1 | ja
ELCO GmbH |  |  |  | AEROTOP HYBRID MINI 15/07R | [30 empty] | 3,10 |  |  |  | 4,05 |  |  |  | 5,00 |  |  |  | 5,08 |  |  | 7,98 kW |  | 4,91 kW |  | Inverter | 1 | ja
ELCO GmbH |  |  |  | AEROTOP HYBRID MINI 22/04RX | [30 empty] | 3,27 |  |  |  | 4,01 |  |  |  | 5,11 |  |  |  | 5,13 |  |  | 4,64 kW |  | 2,80 kW |  | Inverter | 1 | ja
ELCO GmbH |  |  |  | AEROTOP HYBRID MINI 22/05RX | [30 empty] | 3,06 |  |  |  | 4,00 |  |  |  | 5,02 |  |  |  | 5,08 |  |  | 5,43 kW |  | 3,50 kW |  | Inverter | 1 | ja
Elektrisch betriebene Luft / Wasser-Wärmepumpen mit Prüfnachweis (nach EN 14511 /EN 14825 oder Baureihenreglement) → Luft / Wasser-Wärmepumpen mit Leistungsregelung: Inverter-Drehzahlregelung, Digital Scroll, oder Stufen | [55 empty] | 2020-12-14
Die nachfolgend aufgeführten Anlagen werden zur Zeit vom BAFA als förderfähig nach den geltenden Richtlinien zur Förderung von Maßnahmen zur Nutzung erneuerbarer Energien im Wärmemarkt eingestuft. Änderungen bleiben jederzeit vorbehalten. Eine Gewähr für die Richtigkeit und Vollständigkeit der Liste wird nicht übernommen. Die Entscheidung über die Bewilligung von Zuschüssen erfolgt ausschließlich im Rahmen des Antragsverfahrens.
Hersteller |  |  |  | Typ | [30 empty] | COP-Werte | [14 empty] | Wärme- Leistung A-7 / W35 1 |  | Nennwärme- Leistung A2 / W35 2 |  | Leistungs- Regelung | Anzahl Verdichter | Smart Grid Ready
[35 empty] | A-7 / W35 |  |  |  | A2 / W35 |  |  |  | A7 / W35 |  |  |  | A10 / W35
ELCO GmbH |  |  |  | AEROTOP HYBRID MINI 22/07RX | [30 empty] | 3,10 |  |  |  | 4,05 |  |  |  | 5,00 |  |  |  | 5,08 |  |  | 7,98 kW |  | 4,91 kW |  | Inverter | 1 | ja
ELCO GmbH |  |  |  | AEROTOP HYBRID MINI 22/07R | [30 empty] | 3,10 |  |  |  | 4,05 |  |  |  | 5,00 |  |  |  | 5,08 |  |  | 7,98 kW |  | 4,91 kW |  | Inverter | 1 | ja
ELCO GmbH |  |  |  | AEROTOP MONO 04M-RXL | [30 empty] | 3,27 |  |  |  | 4,01 |  |  |  | 5,11 |  |  |  | 5,13 |  |  | 4,64 kW |  | 2,80 kW |  | Inverter | 1 | ja
ELCO GmbH |  |  |  | AEROTOP MONO 05M-RXL | [30 empty] | 3,06 |  |  |  | 4,00 |  |  |  | 5,02 |  |  |  | 5,08 |  |  | 5,43 kW |  | 3,50 kW |  | Inverter | 1 | ja
ELCO GmbH |  |  |  | AEROTOP MONO 07M-RXL | [30 empty] | 3,10 |  |  |  | 4,05 |  |  |  | 5,00 |  |  |  | 5,08 |  |  | 7,98 kW |  | 4,91 kW |  | Inverter | 1 | ja
ELCO GmbH |  |  |  | AEROTOP MONO 07M-RL | [30 empty] | 3,10 |  |  |  | 4,05 |  |  |  | 5,00 |  |  |  | 5,08 |  |  | 7,98 kW |  | 4,91 kW |  | Inverter | 1 | ja
ELCO GmbH |  |  |  | AEROTOP MONO 09M-RL | [30 empty] | 3,25 |  |  |  | 4,01 |  |  |  | 5,10 |  |  |  | 5,13 |  |  | 9,97 kW |  | 6,69 kW |  | Inverter | 1 | ja
ELCO GmbH |  |  |  | AEROTOP MONO 11M-RL | [30 empty] | 3,15 |  |  |  | 4,15 |  |  |  | 5,00 |  |  |  | 5,05 |  |  | 12,35 kW |  | 8,00 kW |  | Inverter | 1 | ja
ELCO GmbH |  |  |  | AEROTOP MONO 04M-CRX 1Z | [30 empty] | 3,27 |  |  |  | 4,01 |  |  |  | 5,11 |  |  |  | 5,13 |  |  | 4,64 kW |  | 2,80 kW |  | Inverter | 1 | ja
ELCO GmbH |  |  |  | AEROTOP MONO 04M-CRX 2Z | [30 empty] | 3,27 |  |  |  | 4,01 |  |  |  | 5,11 |  |  |  | 5,13 |  |  | 4,64 kW |  | 2,80 kW |  | Inverter | 1 | ja
ELCO GmbH |  |  |  | AEROTOP MONO 05M-CRX 1Z | [30 empty] | 3,06 |  |  |  | 4,00 |  |  |  | 5,02 |  |  |  | 5,08 |  |  | 5,43 kW |  | 3,50 kW |  | Inverter | 1 | ja
ELCO GmbH |  |  |  | AEROTOP MONO 05M-CRX 2Z | [30 empty] | 3,06 |  |  |  | 4,00 |  |  |  | 5,02 |  |  |  | 5,08 |  |  | 5,43 kW |  | 3,50 kW |  | Inverter | 1 | ja
ELCO GmbH |  |  |  | AEROTOP MONO 07M-CRX 1Z | [30 empty] | 3,10 |  |  |  | 4,05 |  |  |  | 5,00 |  |  |  | 5,08 |  |  | 7,98 kW |  | 4,91 kW |  | Inverter | 1 | ja
ELCO GmbH |  |  |  | AEROTOP MONO 07M-CRX 2Z | [30 empty] | 3,10 |  |  |  | 4,05 |  |  |  | 5,00 |  |  |  | 5,08 |  |  | 7,98 kW |  | 4,91 kW |  | Inverter | 1 | ja
ELCO GmbH |  |  |  | AEROTOP MONO 07M-CR 1Z | [30 empty] | 3,10 |  |  |  | 4,05 |  |  |  | 5,00 |  |  |  | 5,08 |  |  | 7,98 kW |  | 4,91 kW |  | Inverter | 1 | ja
ELCO GmbH |  |  |  | AEROTOP MONO 07M-CR 2Z | [30 empty] | 3,10 |  |  |  | 4,05 |  |  |  | 5,00 |  |  |  | 5,08 |  |  | 7,98 kW |  | 4,91 kW |  | Inverter | 1 | ja
ELCO GmbH |  |  |  | AEROTOP MONO 04M-RX 1Z | [30 empty] | 3,27 |  |  |  | 4,01 |  |  |  | 5,11 |  |  |  | 5,13 |  |  | 4,64 kW |  | 2,80 kW |  | Inverter | 1 | ja
ELCO GmbH |  |  |  | AEROTOP MONO 04M-RX 2Z | [30 empty] | 3,27 |  |  |  | 4,01 |  |  |  | 5,11 |  |  |  | 5,13 |  |  | 4,64 kW |  | 2,80 kW |  | Inverter | 1 | ja
ELCO GmbH |  |  |  | AEROTOP MONO 05M-RX 1Z | [30 empty] | 3,06 |  |  |  | 4,00 |  |  |  | 5,02 |  |  |  | 5,08 |  |  | 5,43 kW |  | 3,50 kW |  | Inverter | 1 | ja
ELCO GmbH |  |  |  | AEROTOP MONO 05M-RX 2Z | [30 empty] | 3,06 |  |  |  | 4,00 |  |  |  | 5,02 |  |  |  | 5,08 |  |  | 5,43 kW |  | 3,50 kW |  | Inverter | 1 | ja
ELCO GmbH |  |  |  | AEROTOP MONO 07M-RX 1Z | [30 empty] | 3,10 |  |  |  | 4,05 |  |  |  | 5,00 |  |  |  | 5,08 |  |  | 7,98 kW |  | 4,91 kW |  | Inverter | 1 | ja
ELCO GmbH |  |  |  | AEROTOP MONO 07M-RX 2Z | [30 empty] | 3,10 |  |  |  | 4,05 |  |  |  | 5,00 |  |  |  | 5,08 |  |  | 7,98 kW |  | 4,91 kW |  | Inverter | 1 | ja
ELCO GmbH |  |  |  | AEROTOP MONO 07M-R 1Z | [30 empty] | 3,10 |  |  |  | 4,05 |  |  |  | 5,00 |  |  |  | 5,08 |  |  | 7,98 kW |  | 4,91 kW |  | Inverter | 1 | ja
ELCO GmbH |  |  |  | AEROTOP MONO 07M-R 2Z | [30 empty] | 3,10 |  |  |  | 4,05 |  |  |  | 5,00 |  |  |  | 5,08 |  |  | 7,98 kW |  | 4,91 kW |  | Inverter | 1 | ja
ELCO GmbH |  |  |  | AEROTOP MONO 09M-R 1Z | [30 empty] | 3,25 |  |  |  | 4,01 |  |  |  | 5,10 |  |  |  | 5,13 |  |  | 9,97 kW |  | 6,69 kW |  | Inverter | 1 | ja
ELCO GmbH |  |  |  | AEROTOP MONO 11M-R 1Z | [30 empty] | 3,15 |  |  |  | 4,15 |  |  |  | 5,00 |  |  |  | 5,05 |  |  | 12,35 kW |  | 8,00 kW |  | Inverter | 1 | ja
ELCO GmbH |  |  |  | AEROTOP S05.2 / S05.2_2-part | [30 empty] | 3,46 |  |  |  | 4,31 |  |  |  | 5,05 |  |  |  | 5,07 |  |  | 5,06 kW |  | 4,91 kW |  | Inverter | 1 | ja
ELCO GmbH |  |  |  | AEROTOP S07.2 / S07.2_2-part | [30 empty] | 3,33 |  |  |  | 4,21 |  |  |  | 5,02 |  |  |  | 4,90 |  |  | 6,93 kW |  | 5,73 kW |  | Inverter | 1 | ja
ELCO GmbH |  |  |  | AEROTOP S09.2 / S09.2_2-part | [30 empty] | 3,18 |  |  |  | 4,31 |  |  |  | 5,04 |  |  |  | 4,72 |  |  | 8,77 kW |  | 6,50 kW |  | Inverter | 1 | ja
ELCO GmbH |  |  |  | AEROTOP S12.2 / S12.2_2-part | [30 empty] | 3,24 |  |  |  | 3,98 |  |  |  | 4,86 |  |  |  | 5,49 |  |  | 11,77 kW |  | 7,97 kW |  | Inverter | 1 | ja
ELCO GmbH |  |  |  | AEROTOP S15.2 / S15.2_2-part | [30 empty] | 3,11 |  |  |  | 4,19 |  |  |  | 4,87 |  |  |  | 5,38 |  |  | 14,03 kW |  | 9,56 kW |  | Inverter | 1 | ja
ELCO GmbH |  |  |  | AEROTOP S05M-IR | [30 empty] | 3,02 |  |  |  | 3,99 |  |  |  | 4,72 |  |  |  | 5,04 |  |  | 6,00 kW |  | 4,79 kW |  | Inverter | 1 | ja
ELCO GmbH |  |  |  | AEROTOP S07M-IR | [30 empty] | 2,96 |  |  |  | 3,99 |  |  |  | 4,77 |  |  |  | 5,06 |  |  | 8,50 kW |  | 5,71 kW |  | Inverter | 1 | ja
ELCO GmbH |  |  |  | AEROTOP S09M-IR | [30 empty] | 2,72 |  |  |  | 3,98 |  |  |  | 4,70 |  |  |  | 5,02 |  |  | 10,50 kW |  | 6,53 kW |  | Inverter | 1 | ja
ELCO GmbH |  |  |  | AEROTOP S12M-IH | [30 empty] | 2,98 |  |  |  | 4,01 |  |  |  | 4,69 |  |  |  | 4,89 |  |  | 13,90 kW |  | 7,97 kW |  | Inverter | 1 | ja
ELCO GmbH |  |  |  | AEROTOP S15M-IH | [30 empty] | 2,90 |  |  |  | 3,94 |  |  |  | 4,61 |  |  |  | 4,81 |  |  | 16,30 kW |  | 8,99 kW |  | Inverter | 1 | ja
ELCO GmbH |  |  |  | AEROTOP SPLIT 04M-(C)RX | [30 empty] | 3,27 |  |  |  | 4,12 |  |  |  | 5,11 |  |  |  | 5,13 |  |  | 4,50 kW |  | 2,80 kW |  | Inverter | 1 | ja
ELCO GmbH |  |  |  | AEROTOP SPLIT 05M-(C)RX | [30 empty] | 3,06 |  |  |  | 4,10 |  |  |  | 5,02 |  |  |  | 5,08 |  |  | 5,40 kW |  | 3,50 kW |  | Inverter | 1 | ja
ELCO GmbH |  |  |  | AEROTOP SPLIT 07M-(C)RX | [30 empty] | 3,17 |  |  |  | 4,17 |  |  |  | 5,00 |  |  |  | 5,08 |  |  | 8,00 kW |  | 4,97 kW |  | Inverter | 1 | ja
ELCO GmbH |  |  |  | AEROTOP SPLIT 07M-R | [30 empty] | 3,17 |  |  |  | 4,29 |  |  |  | 5,00 |  |  |  | 5,08 |  |  | 8,00 kW |  | 4,91 kW |  | Inverter | 1 | ja
ELCO GmbH |  |  |  | AEROTOP SPLIT 09M-R | [30 empty] | 3,42 |  |  |  | 4,10 |  |  |  | 5,34 |  |  |  | 5,37 |  |  | 10,00 kW |  | 6,86 kW |  | Inverter | 1 | ja
ELCO GmbH |  |  |  | AEROTOP SPLIT 11M-R | [30 empty] | 3,31 |  |  |  | 4,07 |  |  |  | 5,20 |  |  |  | 5,20 |  |  | 11,80 kW |  | 8,15 kW |  | Inverter | 1 | ja
emcal Wärmesysteme GmbH |  |  |  | emcalAIR LWA (ac) modular 8 | [30 empty] | 3,15 |  |  |  | 4,11 | [7 empty] | 5,40 |  |  |  |  | 5,76 kW |  | Inverter | 1 | ja
emcal Wärmesysteme GmbH |  |  |  | emcalAIR LWA (ac) modular 16 | [30 empty] | 3,15 |  |  |  | 4,32 | [7 empty] | 5,45 |  |  |  |  | 8,81 kW |  | Inverter | 1 | ja
EQtherm GmbH |  |  |  | EQAir 724 | [30 empty] | 2,84 |  |  |  | 4,29 |  |  |  | 5,08 |  |  |  | 5,38 |  |  |  |  | 12,15 kW |  | Inverter | 1 | ja
EQtherm GmbH |  |  |  | EQAir 829 | [30 empty] | 3,15 |  |  |  | 4,21 |  |  |  | 4,64 |  |  |  | 4,94 |  |  |  |  | 16,70 kW |  | Inverter | 1 | ja
EQtherm GmbH |  |  |  | EQAir 1234 | [30 empty] | 3,06 |  |  |  | 4,12 |  |  |  | 4,56 |  |  |  | 4,86 |  |  |  |  | 22,88 kW |  | Inverter | 1 | ja
EQtherm GmbH |  |  |  | EQAir Compact 212 | [30 empty] | 3,24 |  |  |  | 4,56 |  |  |  | 5,18 |  |  |  | 5,65 |  |  | 8,02 kW |  | 6,56 kW |  | Inverter | 1 | ja
EQtherm GmbH |  |  |  | EQAir Compact 417 | [30 empty] | 3,13 |  |  |  | 4,31 |  |  |  | 4,99 |  |  |  | 5,52 |  |  | 12,01 kW |  | 8,95 kW |  | Inverter | 1 | ja
EQtherm GmbH |  |  |  | EQAir Split 212 | [30 empty] | 3,11 |  |  |  | 3,96 |  |  |  | 5,12 |  |  |  | 5,36 |  |  | 8,31 kW |  | 5,94 kW |  | Inverter | 1 | ja
EQtherm GmbH |  |  |  | EQAir Split 417 | [30 empty] | 3,06 |  |  |  | 3,91 |  |  |  | 5,08 |  |  |  | 5,31 |  |  | 12,58 kW |  | 8,98 kW |  | Inverter | 1 | ja
Eschenfelder KKU GmbH |  |  |  | Mitsubishi PUHZ-HRP 71 VHA2 + EH-SGK 125 | [30 empty] | 2,49 |  |  |  | 3,44 |  |  |  | 4,50 |  |  |  | 4,70 |  |  | 10,32 kW |  | 7,92 kW |  | Inverter | 1 | /
Eschenfelder KKU GmbH |  |  |  | Mitsubishi PUHZ-HRP 100 YHA2 + EH-SGK 125 | [30 empty] | 2,23 |  |  |  | 3,27 |  |  |  | 4,38 |  |  |  | 4,68 |  |  | 11,87 kW |  | 8,44 kW |  | Inverter | 1 | /
Eschenfelder KKU GmbH |  |  |  | Mitsubishi PUHZ-HRP 125 YHA2 + EH-SGK 125 | [30 empty] | 2,30 |  |  |  | 3,11 |  |  |  | 4,42 |  |  |  | 4,72 |  |  | 12,92 kW |  | 9,47 kW |  | Inverter | 1 | /
FläktGroup |  |  |  | FGAH1005CD4 | [30 empty] | 2,90 |  |  |  | 3,38 |  |  |  | 3,82 | [6 empty] | 3,36 kW |  | 4,16 kW |  | Inverter | 1 | /
FläktGroup |  |  |  | FGAH1006CD4 | [30 empty] | 3,10 |  |  |  | 3,49 |  |  |  | 3,86 | [6 empty] | 4,77 kW |  | 5,72 kW |  | Inverter | 1 | /
Elektrisch betriebene Luft / Wasser-Wärmepumpen mit Prüfnachweis (nach EN 14511 /EN 14825 oder Baureihenreglement) → Luft / Wasser-Wärmepumpen mit Leistungsregelung: Inverter-Drehzahlregelung, Digital Scroll, oder Stufen | [55 empty] | 2020-12-14
Die nachfolgend aufgeführten Anlagen werden zur Zeit vom BAFA als förderfähig nach den geltenden Richtlinien zur Förderung von Maßnahmen zur Nutzung erneuerbarer Energien im Wärmemarkt eingestuft. Änderungen bleiben jederzeit vorbehalten. Eine Gewähr für die Richtigkeit und Vollständigkeit der Liste wird nicht übernommen. Die Entscheidung über die Bewilligung von Zuschüssen erfolgt ausschließlich im Rahmen des Antragsverfahrens.
Hersteller |  |  |  | Typ | [30 empty] | COP-Werte | [14 empty] | Wärme- Leistung A-7 / W35 1 |  | Nennwärme- Leistung A2 / W35 2 |  | Leistungs- Regelung | Anzahl Verdichter | Smart Grid Ready
[35 empty] | A-7 / W35 |  |  |  | A2 / W35 |  |  |  | A7 / W35 |  |  |  | A10 / W35
FläktGroup |  |  |  | FGAH1007CD4 | [30 empty] | 3,20 |  |  |  | 3,56 |  |  |  | 4,01 | [6 empty] | 6,50 kW |  | 7,62 kW |  | Inverter | 1 | /
FläktGroup |  |  |  | FGAH1008CD4 | [30 empty] | 2,76 |  |  |  | 3,29 |  |  |  | 3,68 | [6 empty] | 8,07 kW |  | 9,99 kW |  | Inverter | 1 | /
FläktGroup |  |  |  | FGAH1008CD1 | [30 empty] | 2,86 |  |  |  | 3,41 |  |  |  | 3,79 | [6 empty] | 8,34 kW |  | 10,38 kW |  | Inverter | 1 | /
FläktGroup |  |  |  | FGAH1009CD4 | [30 empty] | 2,81 |  |  |  | 3,42 |  |  |  | 3,84 | [6 empty] | 10,29 kW |  | 13,04 kW |  | Inverter | 1 | /
FläktGroup |  |  |  | FGAH1009CD1 | [30 empty] | 2,87 |  |  |  | 3,50 |  |  |  | 3,91 | [6 empty] | 10,42 kW |  | 13,31 kW |  | Inverter | 1 | /
FläktGroup |  |  |  | FGAH1010CD1 | [30 empty] | 2,90 |  |  |  | 3,56 |  |  |  | 4,02 | [6 empty] | 12,32 kW |  | 15,50 kW |  | Inverter | 1 | /
FläktGroup |  |  |  | FGAH1011CD1 | [30 empty] | 2,84 |  |  |  | 3,48 |  |  |  | 3,89 | [6 empty] | 16,14 kW |  | 20,41 kW |  | Inverter | 1 | /
FläktGroup |  |  |  | FGAH1012CD1 | [30 empty] | 2,88 |  |  |  | 3,48 |  |  |  | 3,91 | [6 empty] | 19,93 kW |  | 24,22 kW |  | Inverter | 1 | /
FläktGroup |  |  |  | FGAH1013CD1 | [30 empty] | 2,80 |  |  |  | 3,46 |  |  |  | 3,87 | [6 empty] | 22,84 kW |  | 29,48 kW |  | Inverter | 1 | /
FläktGroup |  |  |  | FGAH1014CD1 | [30 empty] | 2,83 |  |  |  | 3,52 |  |  |  | 3,98 | [6 empty] | 27,99 kW |  | 34,67 kW |  | Inverter | 1 | /
FläktGroup |  |  |  | GLAH2015CD1 | [30 empty] | 2,77 |  |  |  | 3,45 |  |  |  | 3,88 | [6 empty] | 30,66 kW |  | 38,65 kW |  | Stufen | 2 | /
FläktGroup |  |  |  | GLAH2015CD1.HE | [30 empty] | 2,98 |  |  |  | 3,74 |  |  |  | 4,18 | [6 empty] | 33,08 kW |  | 41,94 kW |  | Stufen | 2 | /
FläktGroup |  |  |  | GLAH2018CD1 | [30 empty] | 2,78 |  |  |  | 3,44 |  |  |  | 3,83 | [6 empty] | 33,86 kW |  | 42,33 kW |  | Stufen | 2 | /
FläktGroup |  |  |  | GLAH2018CD1.HE | [30 empty] | 3,00 |  |  |  | 3,69 |  |  |  | 4,13 | [6 empty] | 36,64 kW |  | 46,13 kW |  | Stufen | 2 | /
FläktGroup |  |  |  | FGAH2020AG1 | [30 empty] | 3,01 |  |  |  | 3,60 |  |  |  | 4,00 | [6 empty] | 39,67 kW |  | 47,91 kW |  | Stufen | 2 | /
FläktGroup |  |  |  | GLAH2020CD1 | [30 empty] | 2,91 |  |  |  | 3,49 |  |  |  | 3,88 | [6 empty] | 41,32 kW |  | 49,91 kW |  | Stufen | 2 | /
FläktGroup |  |  |  | FGAH2020AG1.SL | [30 empty] | 3,19 |  |  |  | 3,89 |  |  |  | 4,36 | [6 empty] | 41,44 kW |  | 51,41 kW |  | Stufen | 2 | /
FläktGroup |  |  |  | FGAH2020AG1.HE | [30 empty] | 3,14 |  |  |  | 3,84 |  |  |  | 4,29 | [6 empty] | 41,44 kW |  | 51,41 kW |  | Stufen | 2 | /
FläktGroup |  |  |  | GLAH2020CD1.HE | [30 empty] | 3,06 |  |  |  | 3,72 |  |  |  | 4,16 | [6 empty] | 43,17 kW |  | 53,55 kW |  | Stufen | 2 | /
FläktGroup |  |  |  | FGAH2025AG1 | [30 empty] | 2,87 |  |  |  | 3,53 |  |  |  | 3,94 | [6 empty] | 45,42 kW |  | 56,46 kW |  | Stufen | 2 | /
FläktGroup |  |  |  | GLAH2025CD1 | [30 empty] | 2,78 |  |  |  | 3,42 |  |  |  | 3,82 | [6 empty] | 47,31 kW |  | 58,81 kW |  | Stufen | 2 | /
FläktGroup |  |  |  | FGAH2025AG1.SL | [30 empty] | 3,14 |  |  |  | 3,85 |  |  |  | 4,30 | [6 empty] | 48,67 kW |  | 60,82 kW |  | Stufen | 2 | /
FläktGroup |  |  |  | FGAH2025AG1.HE | [30 empty] | 3,08 |  |  |  | 3,78 |  |  |  | 4,22 | [6 empty] | 48,67 kW |  | 60,82 kW |  | Stufen | 2 | /
FläktGroup |  |  |  | FGAH2026AG1 | [30 empty] | 2,98 |  |  |  | 3,58 |  |  |  | 3,95 | [6 empty] | 49,13 kW |  | 60,87 kW |  | Stufen | 2 | /
FläktGroup |  |  |  | GLAH2025CD1.HE | [30 empty] | 2,98 |  |  |  | 3,69 |  |  |  | 4,10 | [6 empty] | 50,69 kW |  | 63,35 kW |  | Stufen | 2 | /
FläktGroup |  |  |  | GLAH2026CD1 | [30 empty] | 2,89 |  |  |  | 3,48 |  |  |  | 3,83 | [6 empty] | 51,17 kW |  | 63,41 kW |  | Stufen | 2 | /
FläktGroup |  |  |  | FGAH2026AG1.SL | [30 empty] | 3,23 |  |  |  | 3,86 |  |  |  | 4,26 | [6 empty] | 52,57 kW |  | 64,88 kW |  | Stufen | 2 | /
FläktGroup |  |  |  | FGAH2026AG1.HE | [30 empty] | 3,17 |  |  |  | 3,80 |  |  |  | 4,19 | [6 empty] | 52,57 kW |  | 64,88 kW |  | Stufen | 2 | /
FläktGroup |  |  |  | GLAH2026CD1.HE | [30 empty] | 3,08 |  |  |  | 3,67 |  |  |  | 4,06 | [6 empty] | 54,76 kW |  | 67,58 kW |  | Stufen | 2 | /
FläktGroup |  |  |  | FGAH2030AG1 | [30 empty] | 3,00 |  |  |  | 3,54 |  |  |  | 3,88 | [6 empty] | 56,10 kW |  | 68,58 kW |  | Stufen | 2 | /
FläktGroup |  |  |  | GLAH2030CD1 | [30 empty] | 2,91 |  |  |  | 3,42 |  |  |  | 3,76 | [6 empty] | 58,44 kW |  | 71,44 kW |  | Stufen | 2 | /
FläktGroup |  |  |  | FGAH2030AG2.SL | [30 empty] | 3,30 |  |  |  | 3,89 |  |  |  | 4,31 | [6 empty] | 61,37 kW |  | 75,46 kW |  | Stufen | 2 | /
FläktGroup |  |  |  | FGAH2030AG2.HE | [30 empty] | 3,17 |  |  |  | 3,74 |  |  |  | 4,14 | [6 empty] | 61,37 kW |  | 75,46 kW |  | Stufen | 2 | /
FläktGroup |  |  |  | GLAH2030CD2.HE | [30 empty] | 3,07 |  |  |  | 3,64 |  |  |  | 4,02 | [6 empty] | 63,92 kW |  | 78,60 kW |  | Stufen | 2 | /
FläktGroup |  |  |  | FGAH2035AG1 | [30 empty] | 3,21 |  |  |  | 3,68 |  |  |  | 4,04 | [6 empty] | 69,25 kW |  | 81,35 kW |  | Stufen | 2 | /
FläktGroup |  |  |  | GLAH2035CD1 | [30 empty] | 3,04 |  |  |  | 3,48 |  |  |  | 3,83 | [6 empty] | 70,49 kW |  | 82,80 kW |  | Stufen | 2 | /
FläktGroup |  |  |  | FGAH2035AG2.SL | [30 empty] | 3,34 |  |  |  | 3,98 |  |  |  | 4,40 | [6 empty] | 70,66 kW |  | 87,62 kW |  | Stufen | 2 | /
FläktGroup |  |  |  | FGAH2035AG2.HE | [30 empty] | 3,21 |  |  |  | 3,84 |  |  |  | 4,25 | [6 empty] | 70,66 kW |  | 87,62 kW |  | Stufen | 2 | /
FläktGroup |  |  |  | GLAH2035CD2.HE | [30 empty] | 3,05 |  |  |  | 3,64 |  |  |  | 4,04 | [6 empty] | 71,92 kW |  | 89,18 kW |  | Stufen | 2 | /
FläktGroup |  |  |  | FGAH2040AG2 | [30 empty] | 2,88 |  |  |  | 3,46 |  |  |  | 3,83 | [6 empty] | 75,74 kW |  | 93,73 kW |  | Stufen | 2 | /
FläktGroup |  |  |  | FGAH2040AG2.SL | [30 empty] | 3,16 |  |  |  | 3,81 |  |  |  | 4,23 | [6 empty] | 76,72 kW |  | 95,72 kW |  | Stufen | 2 | /
FläktGroup |  |  |  | FGAH2040AG2.HE | [30 empty] | 3,12 |  |  |  | 3,75 |  |  |  | 4,17 | [6 empty] | 76,72 kW |  | 95,72 kW |  | Stufen | 2 | /
FläktGroup |  |  |  | GLAH2040CD2 | [30 empty] | 2,81 |  |  |  | 3,37 |  |  |  | 3,74 | [6 empty] | 78,90 kW |  | 97,63 kW |  | Stufen | 2 | /
FläktGroup |  |  |  | GLAH2040CD2.HE | [30 empty] | 3,03 |  |  |  | 3,65 |  |  |  | 4,05 | [6 empty] | 79,91 kW |  | 99,71 kW |  | Stufen | 2 | /
FläktGroup |  |  |  | FGAH2045AG2 | [30 empty] | 2,98 |  |  |  | 3,46 |  |  |  | 3,82 | [6 empty] | 86,96 kW |  | 103,30 kW |  | Stufen | 2 | /
FläktGroup |  |  |  | FGAH2045AG2.SL | [30 empty] | 3,20 |  |  |  | 3,79 |  |  |  | 4,20 | [6 empty] | 87,05 kW |  | 105,80 kW |  | Stufen | 2 | /
FläktGroup |  |  |  | FGAH2045AG2.HE | [30 empty] | 3,17 |  |  |  | 3,75 |  |  |  | 4,15 | [6 empty] | 87,05 kW |  | 105,80 kW |  | Stufen | 2 | /
FläktGroup |  |  |  | GLAH2045CD2 | [30 empty] | 2,90 |  |  |  | 3,36 |  |  |  | 3,71 | [6 empty] | 90,59 kW |  | 107,60 kW |  | Stufen | 2 | /
FläktGroup |  |  |  | GLAH2045CD2.HE | [30 empty] | 3,06 |  |  |  | 3,64 |  |  |  | 4,02 | [6 empty] | 90,68 kW |  | 110,20 kW |  | Stufen | 2 | /
FläktGroup |  |  |  | FGAH2050AG2 | [30 empty] | 3,04 |  |  |  | 3,56 |  |  |  | 3,93 | [6 empty] | 97,43 kW |  | 116,00 kW |  | Stufen | 2 | /
FläktGroup |  |  |  | FGAH2050AG2.SL | [30 empty] | 3,27 |  |  |  | 3,89 |  |  |  | 4,31 | [6 empty] | 98,29 kW |  | 120,10 kW |  | Stufen | 2 | /
FläktGroup |  |  |  | FGAH2050AG2.HE | [30 empty] | 3,14 |  |  |  | 3,74 |  |  |  | 4,15 | [6 empty] | 98,29 kW |  | 120,10 kW |  | Stufen | 2 | /
FläktGroup |  |  |  | GLAH2050CD2 | [30 empty] | 2,96 |  |  |  | 3,45 |  |  |  | 3,82 | [6 empty] | 101,50 kW |  | 120,80 kW |  | Stufen | 2 | /
FläktGroup |  |  |  | GLAH2050CD2.HE | [30 empty] | 3,05 |  |  |  | 3,64 |  |  |  | 4,03 | [6 empty] | 102,40 kW |  | 125,10 kW |  | Stufen | 2 | /
FläktGroup |  |  |  | FGAH2055AG2 | [30 empty] | 3,09 |  |  |  | 3,53 |  |  |  | 3,89 | [6 empty] | 111,40 kW |  | 129,60 kW |  | Stufen | 2 | /
FläktGroup |  |  |  | GLAH2055CD2 | [30 empty] | 3,00 |  |  |  | 3,44 |  |  |  | 3,78 | [6 empty] | 116,00 kW |  | 135,00 kW |  | Stufen | 2 | /
Elektrisch betriebene Luft / Wasser-Wärmepumpen mit Prüfnachweis (nach EN 14511 /EN 14825 oder Baureihenreglement) → Luft / Wasser-Wärmepumpen mit Leistungsregelung: Inverter-Drehzahlregelung, Digital Scroll, oder Stufen | [55 empty] | 2020-12-14
Die nachfolgend aufgeführten Anlagen werden zur Zeit vom BAFA als förderfähig nach den geltenden Richtlinien zur Förderung von Maßnahmen zur Nutzung erneuerbarer Energien im Wärmemarkt eingestuft. Änderungen bleiben jederzeit vorbehalten. Eine Gewähr für die Richtigkeit und Vollständigkeit der Liste wird nicht übernommen. Die Entscheidung über die Bewilligung von Zuschüssen erfolgt ausschließlich im Rahmen des Antragsverfahrens.
Hersteller |  |  |  | Typ | [30 empty] | COP-Werte | [14 empty] | Wärme- Leistung A-7 / W35 1 |  | Nennwärme- Leistung A2 / W35 2 |  | Leistungs- Regelung | Anzahl Verdichter | Smart Grid Ready
[35 empty] | A-7 / W35 |  |  |  | A2 / W35 |  |  |  | A7 / W35 |  |  |  | A10 / W35
FläktGroup |  |  |  | FGAH2056AG2.SL | [30 empty] | 3,13 |  |  |  | 3,88 |  |  |  | 4,32 | [6 empty] | 109,70 kW |  | 139,90 kW |  | Stufen | 2 | /
FläktGroup |  |  |  | FGAH2056AG2.HE | [30 empty] | 3,00 |  |  |  | 3,71 |  |  |  | 4,14 | [6 empty] | 109,70 kW |  | 139,90 kW |  | Stufen | 2 | /
FläktGroup |  |  |  | GLAH2056CD2.HE | [30 empty] | 2,92 |  |  |  | 3,61 |  |  |  | 4,02 | [6 empty] | 114,30 kW |  | 145,80 kW |  | Stufen | 2 | /
FläktGroup |  |  |  | FGAH2060AG2 | [30 empty] | 2,95 |  |  |  | 3,47 |  |  |  | 3,84 | [6 empty] | 125,70 kW |  | 150,90 kW |  | Stufen | 2 | /
FläktGroup |  |  |  | GLAH4060CD2.HE | [30 empty] | 2,91 |  |  |  | 3,56 |  |  |  | 3,94 | [6 empty] | 120,00 kW |  | 154,60 kW |  | Stufen | 2 | /
FläktGroup |  |  |  | FGAH2061AG2.SL | [30 empty] | 3,23 |  |  |  | 3,89 |  |  |  | 4,31 | [6 empty] | 126,90 kW |  | 157,00 kW |  | Stufen | 2 | /
FläktGroup |  |  |  | FGAH2061AG2.HE | [30 empty] | 3,10 |  |  |  | 3,74 |  |  |  | 4,15 | [6 empty] | 126,90 kW |  | 157,00 kW |  | Stufen | 2 | /
FläktGroup |  |  |  | GLAH2060CD2 | [30 empty] | 2,87 |  |  |  | 3,38 |  |  |  | 3,74 | [6 empty] | 130,90 kW |  | 157,10 kW |  | Stufen | 2 | /
FläktGroup |  |  |  | GLAH4060CD2 | [30 empty] | 2,80 |  |  |  | 3,36 |  |  |  | 3,71 | [6 empty] | 125,90 kW |  | 157,40 kW |  | Stufen | 2 | /
FläktGroup |  |  |  | GLAH2061CD2.HE | [30 empty] | 3,01 |  |  |  | 3,63 |  |  |  | 4,03 | [6 empty] | 132,20 kW |  | 163,60 kW |  | Stufen | 2 | /
FläktGroup |  |  |  | FGAH2070AG2 | [30 empty] | 3,06 |  |  |  | 3,45 |  |  |  | 3,79 | [6 empty] | 147,30 kW |  | 168,40 kW |  | Stufen | 2 | /
FläktGroup |  |  |  | GLAH2070CD2 | [30 empty] | 2,98 |  |  |  | 3,35 |  |  |  | 3,69 | [6 empty] | 153,40 kW |  | 175,40 kW |  | Stufen | 2 | /
FläktGroup |  |  |  | GLAH4070CD2.HE | [30 empty] | 3,00 |  |  |  | 3,61 |  |  |  | 4,04 | [6 empty] | 148,00 kW |  | 180,00 kW |  | Stufen | 2 | /
FläktGroup |  |  |  | GLAH4070CD2 | [30 empty] | 2,72 |  |  |  | 3,34 |  |  |  | 3,75 | [6 empty] | 146,50 kW |  | 181,70 kW |  | Stufen | 2 | /
FläktGroup |  |  |  | FGAH2071AG2.SL | [30 empty] | 3,18 |  |  |  | 3,86 |  |  |  | 4,29 | [6 empty] | 146,70 kW |  | 183,10 kW |  | Stufen | 2 | /
FläktGroup |  |  |  | FGAH2071AG2.HE | [30 empty] | 3,02 |  |  |  | 3,68 |  |  |  | 4,09 | [6 empty] | 146,70 kW |  | 183,10 kW |  | Stufen | 2 | /
FläktGroup |  |  |  | FGAH2080AG2 | [30 empty] | 3,17 |  |  |  | 3,42 |  |  |  | 3,73 | [6 empty] | 170,70 kW |  | 185,70 kW |  | Stufen | 2 | /
FläktGroup |  |  |  | GLAH2071CD2.HE | [30 empty] | 2,94 |  |  |  | 3,58 |  |  |  | 3,99 | [6 empty] | 152,80 kW |  | 190,70 kW |  | Stufen | 2 | /
FläktGroup |  |  |  | GLAH2080CD2 | [30 empty] | 3,08 |  |  |  | 3,32 |  |  |  | 3,62 | [6 empty] | 177,80 kW |  | 193,40 kW |  | Stufen | 2 | /
FläktGroup |  |  |  | FGAH2081AG2.SL | [30 empty] | 3,25 |  |  |  | 3,87 |  |  |  | 4,27 | [6 empty] | 168,50 kW |  | 205,40 kW |  | Stufen | 2 | /
FläktGroup |  |  |  | FGAH2081AG2.HE | [30 empty] | 3,10 |  |  |  | 3,70 |  |  |  | 4,09 | [6 empty] | 168,50 kW |  | 205,40 kW |  | Stufen | 2 | /
FläktGroup |  |  |  | GLAH4080CD2 | [30 empty] | 2,80 |  |  |  | 3,40 |  |  |  | 3,79 | [6 empty] | 169,30 kW |  | 207,70 kW |  | Stufen | 4 | /
FläktGroup |  |  |  | GLAH2081CD2.HE | [30 empty] | 3,02 |  |  |  | 3,60 |  |  |  | 3,98 | [6 empty] | 175,50 kW |  | 213,90 kW |  | Stufen | 4 | /
FläktGroup |  |  |  | GLAH4080CD2.HE | [30 empty] | 2,98 |  |  |  | 3,64 |  |  |  | 4,07 | [6 empty] | 173,60 kW |  | 215,20 kW |  | Stufen | 4 | /
FläktGroup |  |  |  | GLAH4090CD2.HE | [30 empty] | 2,99 |  |  |  | 3,61 |  |  |  | 4,02 | [6 empty] | 196,60 kW |  | 240,90 kW |  | Stufen | 4 | /
FläktGroup |  |  |  | GLAH4090CD2 | [30 empty] | 2,74 |  |  |  | 3,34 |  |  |  | 3,73 | [6 empty] | 198,00 kW |  | 245,70 kW |  | Stufen | 4 | /
FläktGroup |  |  |  | GLAH4100CD2.HE | [30 empty] | 3,01 |  |  |  | 3,57 |  |  |  | 3,97 | [6 empty] | 219,80 kW |  | 265,60 kW |  | Stufen | 4 | /
FläktGroup |  |  |  | GLAH4100CD2 | [30 empty] | 2,78 |  |  |  | 3,32 |  |  |  | 3,70 | [6 empty] | 222,20 kW |  | 270,80 kW |  | Stufen | 4 | /
FläktGroup |  |  |  | GLAH4110CD2 | [30 empty] | 2,80 |  |  |  | 3,36 |  |  |  | 3,74 | [6 empty] | 238,80 kW |  | 293,80 kW |  | Stufen | 4 | /
FläktGroup |  |  |  | GLAH4110CD2.HE | [30 empty] | 2,98 |  |  |  | 3,58 |  |  |  | 3,99 | [6 empty] | 243,20 kW |  | 299,20 kW |  | Stufen | 4 | /
FläktGroup |  |  |  | GLAH4120CD2 | [30 empty] | 2,83 |  |  |  | 3,36 |  |  |  | 3,73 | [6 empty] | 256,50 kW |  | 312,20 kW |  | Stufen | 4 | /
FläktGroup |  |  |  | GLAH4120CD2.HE | [30 empty] | 3,01 |  |  |  | 3,59 |  |  |  | 3,98 | [6 empty] | 260,40 kW |  | 317,80 kW |  | Stufen | 4 | /
FläktGroup |  |  |  | GLAH4131CD2 | [30 empty] | 2,77 |  |  |  | 3,33 |  |  |  | 3,69 | [6 empty] | 270,80 kW |  | 334,00 kW |  | Stufen | 4 | /
FläktGroup |  |  |  | GLAH4131CD2.LT | [30 empty] | 2,89 |  |  |  | 3,55 |  |  |  | 3,95 | [6 empty] | 273,90 kW |  | 346,40 kW |  | Stufen | 4 | /
FläktGroup |  |  |  | GLAH4141CD2 | [30 empty] | 2,92 |  |  |  | 3,39 |  |  |  | 3,73 | [6 empty] | 304,90 kW |  | 362,00 kW |  | Stufen | 4 | /
FläktGroup |  |  |  | GLAH4141CD2.LT | [30 empty] | 2,98 |  |  |  | 3,57 |  |  |  | 3,94 | [6 empty] | 304,90 kW |  | 373,60 kW |  | Stufen | 4 | /
FläktGroup |  |  |  | GLAH4161CD2 | [30 empty] | 2,99 |  |  |  | 3,36 |  |  |  | 3,68 | [6 empty] | 349,20 kW |  | 398,80 kW |  | Stufen | 4 | /
FläktGroup |  |  |  | GLAH4161CD2.LT | [30 empty] | 3,05 |  |  |  | 3,56 |  |  |  | 3,92 | [6 empty] | 345,70 kW |  | 412,00 kW |  | Stufen | 4 | /
FläktGroup |  |  |  | GLAH6171CD2 | [30 empty] | 2,92 |  |  |  | 3,34 |  |  |  | 3,67 | [6 empty] | 366,00 kW |  | 425,50 kW |  | Stufen | 6 | /
FläktGroup |  |  |  | GLAH6171CD2.LT | [30 empty] | 2,99 |  |  |  | 3,59 |  |  |  | 3,97 | [6 empty] | 364,50 kW |  | 449,90 kW |  | Stufen | 6 | /
FläktGroup |  |  |  | GLAH6181CD2 | [30 empty] | 2,81 |  |  |  | 3,33 |  |  |  | 3,67 | [6 empty] | 381,60 kW |  | 461,90 kW |  | Stufen | 6 | /
FläktGroup |  |  |  | GLAH6181CD2.LT | [30 empty] | 2,90 |  |  |  | 3,56 |  |  |  | 3,96 | [6 empty] | 379,50 kW |  | 480,70 kW |  | Stufen | 6 | /
FläktGroup |  |  |  | FGAH4060BG2 | [30 empty] | 2,83 |  |  |  | 3,38 |  |  |  | 3,72 | [6 empty] | 118,69 kW |  | 148,62 kW |  | Stufen | 4 | /
FläktGroup |  |  |  | FGAH4060BG2.HE | [30 empty] | 3,05 |  |  |  | 3,71 |  |  |  | 4,09 | [6 empty] | 112,52 kW |  | 144,37 kW |  | Stufen | 4 | /
FläktGroup |  |  |  | FGAH4060BG2.SL | [30 empty] | 3,10 |  |  |  | 3,52 |  |  |  | 3,84 | [6 empty] | 115,67 kW |  | 136,62 kW |  | Stufen | 4 | /
FläktGroup |  |  |  | FGAH4060BG2.SL+.E82 | [30 empty] | 3,24 |  |  |  | 3,67 |  |  |  | 4,00 | [6 empty] | 115,67 kW |  | 136,62 kW |  | Stufen | 4 | /
FläktGroup |  |  |  | FGAH4060BG2+.E81 | [30 empty] | 2,91 |  |  |  | 3,47 |  |  |  | 3,82 | [6 empty] | 118,69 kW |  | 148,62 kW |  | Stufen | 4 | /
FläktGroup |  |  |  | FGAH4070BG2 | [30 empty] | 2,76 |  |  |  | 3,37 |  |  |  | 3,77 | [6 empty] | 138,14 kW |  | 171,48 kW |  | Stufen | 4 | /
FläktGroup |  |  |  | FGAH4070BG2.HE | [30 empty] | 3,02 |  |  |  | 3,69 |  |  |  | 4,12 | [6 empty] | 142,56 kW |  | 177,07 kW |  | Stufen | 4 | /
FläktGroup |  |  |  | FGAH4070BG2.SL | [30 empty] | 2,68 |  |  |  | 3,39 |  |  |  | 3,79 | [6 empty] | 126,97 kW |  | 162,92 kW |  | Stufen | 4 | /
FläktGroup |  |  |  | FGAH4070BG2.SL+.E82 | [30 empty] | 2,83 |  |  |  | 3,57 |  |  |  | 3,99 | [6 empty] | 126,97 kW |  | 162,92 kW |  | Stufen | 4 | /
FläktGroup |  |  |  | FGAH4070BG2+.E81 | [30 empty] | 2,82 |  |  |  | 3,45 |  |  |  | 3,86 | [6 empty] | 138,14 kW |  | 171,48 kW |  | Stufen | 4 | /
FläktGroup |  |  |  | FGAH4080BG2 | [30 empty] | 2,84 |  |  |  | 3,43 |  |  |  | 3,82 | [6 empty] | 159,71 kW |  | 196,07 kW |  | Stufen | 4 | /
FläktGroup |  |  |  | FGAH4080BG2.HE | [30 empty] | 3,09 |  |  |  | 3,74 |  |  |  | 4,16 | [6 empty] | 164,67 kW |  | 203,77 kW |  | Stufen | 4 | /
FläktGroup |  |  |  | FGAH4080BG2.SL | [30 empty] | 2,97 |  |  |  | 3,49 |  |  |  | 3,87 | [6 empty] | 159,21 kW |  | 189,62 kW |  | Stufen | 4 | /
FläktGroup |  |  |  | FGAH4080BG2.SL+.E82 | [30 empty] | 3,11 |  |  |  | 3,66 |  |  |  | 4,05 | [6 empty] | 159,21 kW |  | 189,62 kW |  | Stufen | 4 | /
Elektrisch betriebene Luft / Wasser-Wärmepumpen mit Prüfnachweis (nach EN 14511 /EN 14825 oder Baureihenreglement) → Luft / Wasser-Wärmepumpen mit Leistungsregelung: Inverter-Drehzahlregelung, Digital Scroll, oder Stufen | [55 empty] | 2020-12-14
Die nachfolgend aufgeführten Anlagen werden zur Zeit vom BAFA als förderfähig nach den geltenden Richtlinien zur Förderung von Maßnahmen zur Nutzung erneuerbarer Energien im Wärmemarkt eingestuft. Änderungen bleiben jederzeit vorbehalten. Eine Gewähr für die Richtigkeit und Vollständigkeit der Liste wird nicht übernommen. Die Entscheidung über die Bewilligung von Zuschüssen erfolgt ausschließlich im Rahmen des Antragsverfahrens.
Hersteller |  |  |  | Typ | [30 empty] | COP-Werte | [14 empty] | Wärme- Leistung A-7 / W35 1 |  | Nennwärme- Leistung A2 / W35 2 |  | Leistungs- Regelung | Anzahl Verdichter | Smart Grid Ready
[35 empty] | A-7 / W35 |  |  |  | A2 / W35 |  |  |  | A7 / W35 |  |  |  | A10 / W35
FläktGroup |  |  |  | FGAH4080BG2+.E81 | [30 empty] | 2,90 |  |  |  | 3,51 |  |  |  | 3,90 | [6 empty] | 159,71 kW |  | 196,07 kW |  | Stufen | 4 | /
FläktGroup |  |  |  | FGAH4090BG2 | [30 empty] | 2,77 |  |  |  | 3,36 |  |  |  | 3,74 | [6 empty] | 186,71 kW |  | 231,85 kW |  | Stufen | 4 | /
FläktGroup |  |  |  | FGAH4090BG2.HE | [30 empty] | 3,04 |  |  |  | 3,68 |  |  |  | 4,10 | [6 empty] | 189,38 kW |  | 235,21 kW |  | Stufen | 4 | /
FläktGroup |  |  |  | FGAH4090BG2.SL | [30 empty] | 3,00 |  |  |  | 3,53 |  |  |  | 3,91 | [6 empty] | 182,38 kW |  | 219,14 kW |  | Stufen | 4 | /
FläktGroup |  |  |  | FGAH4090BG2.SL+.E82 | [30 empty] | 3,12 |  |  |  | 3,68 |  |  |  | 4,06 | [6 empty] | 182,38 kW |  | 219,14 kW |  | Stufen | 4 | /
FläktGroup |  |  |  | FGAH4090BG2+.E81 | [30 empty] | 2,84 |  |  |  | 3,45 |  |  |  | 3,84 | [6 empty] | 186,71 kW |  | 231,85 kW |  | Stufen | 4 | /
FläktGroup |  |  |  | FGAH4100BG2 | [30 empty] | 2,81 |  |  |  | 3,35 |  |  |  | 3,72 | [6 empty] | 209,56 kW |  | 255,58 kW |  | Stufen | 4 | /
FläktGroup |  |  |  | FGAH4100BG2.HE | [30 empty] | 3,05 |  |  |  | 3,66 |  |  |  | 4,07 | [6 empty] | 211,28 kW |  | 259,84 kW |  | Stufen | 4 | /
FläktGroup |  |  |  | FGAH4100BG2.SL | [30 empty] | 3,00 |  |  |  | 3,49 |  |  |  | 3,85 | [6 empty] | 203,52 kW |  | 241,49 kW |  | Stufen | 4 | /
FläktGroup |  |  |  | FGAH4100BG2.SL+.E82 | [30 empty] | 3,11 |  |  |  | 3,61 |  |  |  | 3,98 | [6 empty] | 203,52 kW |  | 241,49 kW |  | Stufen | 4 | /
FläktGroup |  |  |  | FGAH4100BG2+.E81 | [30 empty] | 2,88 |  |  |  | 3,43 |  |  |  | 3,81 | [6 empty] | 209,56 kW |  | 255,58 kW |  | Stufen | 4 | /
FläktGroup |  |  |  | FGAH4110BG2 | [30 empty] | 2,83 |  |  |  | 3,40 |  |  |  | 3,77 | [6 empty] | 225,13 kW |  | 277,05 kW |  | Stufen | 4 | /
FläktGroup |  |  |  | FGAH4110BG2.HE | [30 empty] | 3,08 |  |  |  | 3,69 |  |  |  | 4,09 | [6 empty] | 228,06 kW |  | 281,77 kW |  | Stufen | 4 | /
FläktGroup |  |  |  | FGAH4110BG2.SL | [30 empty] | 2,97 |  |  |  | 3,45 |  |  |  | 3,80 | [6 empty] | 221,21 kW |  | 262,26 kW |  | Stufen | 4 | /
FläktGroup |  |  |  | FGAH4110BG2.SL+.E82 | [30 empty] | 3,11 |  |  |  | 3,60 |  |  |  | 3,96 | [6 empty] | 221,21 kW |  | 262,26 kW |  | Stufen | 4 | /
FläktGroup |  |  |  | FGAH4110BG2+.E81 | [30 empty] | 2,90 |  |  |  | 3,47 |  |  |  | 3,85 | [6 empty] | 225,13 kW |  | 277,05 kW |  | Stufen | 4 | /
FläktGroup |  |  |  | FGAH4120BG2 | [30 empty] | 2,86 |  |  |  | 3,40 |  |  |  | 3,75 | [6 empty] | 241,83 kW |  | 294,50 kW |  | Stufen | 4 | /
FläktGroup |  |  |  | FGAH4120BG2.HE | [30 empty] | 3,07 |  |  |  | 3,68 |  |  |  | 4,08 | [6 empty] | 248,17 kW |  | 307,54 kW |  | Stufen | 4 | /
FläktGroup |  |  |  | FGAH4120BG2.SL | [30 empty] | 2,97 |  |  |  | 3,43 |  |  |  | 3,77 | [6 empty] | 238,61 kW |  | 281,69 kW |  | Stufen | 4 | /
FläktGroup |  |  |  | FGAH4120BG2.SL+.E82 | [30 empty] | 3,13 |  |  |  | 3,61 |  |  |  | 3,96 | [6 empty] | 238,61 kW |  | 281,69 kW |  | Stufen | 4 | /
FläktGroup |  |  |  | FGAH4120BG2+.E81 | [30 empty] | 2,93 |  |  |  | 3,47 |  |  |  | 3,83 | [6 empty] | 241,83 kW |  | 294,50 kW |  | Stufen | 4 | /
Fujitsu General (Euro) GmbH |  |  |  | Waterstage Comfort 5 kW [WOYA060LFCA + WSYA050DG6] | [30 empty] | 2,89 |  |  |  | 3,28 |  |  |  | 4,45 |  |  |  | 4,75 |  |  |  |  | 4,51 kW |  | Inverter | 1 | ja
Fujitsu General (Euro) GmbH |  |  |  | Waterstage Comfort 6 kW [WOYA060LFCA + WSYA100DG6] | [30 empty] | 2,64 |  |  |  | 3,24 |  |  |  | 4,26 |  |  |  | 4,56 |  |  |  |  | 4,95 kW |  | Inverter | 1 | ja
Fujitsu General (Euro) GmbH |  |  |  | Waterstage Comfort 8 kW [WOYA080LFCA + WSYA100DG6] | [30 empty] | 2,56 |  |  |  | 3,17 |  |  |  | 4,18 |  |  |  | 4,38 |  |  |  |  | 5,65 kW |  | Inverter | 1 | ja
Fujitsu General (Euro) GmbH |  |  |  | Waterstage Comfort 10 kW [WOYA100LFTA + WSYA100DG6] | [30 empty] | 2,49 |  |  |  | 3,12 |  |  |  | 4,02 |  |  |  | 4,32 |  |  |  |  | 7,70 kW |  | Inverter | 1 | ja
Fujitsu General (Euro) GmbH |  |  |  | Waterstage Comfort DHWi 5 kW [WOYA060LFCA + WGYA050DG6] | [30 empty] | 2,89 |  |  |  | 3,28 |  |  |  | 4,45 |  |  |  | 4,75 |  |  |  |  | 4,51 kW |  | Inverter | 1 | ja
Fujitsu General (Euro) GmbH |  |  |  | Waterstage Comfort DHWi 6 kW [WOYA060LFCA + WGYA100DG6] | [30 empty] | 2,64 |  |  |  | 3,24 |  |  |  | 4,26 |  |  |  | 4,56 |  |  |  |  | 4,95 kW |  | Inverter | 1 | ja
Fujitsu General (Euro) GmbH |  |  |  | Waterstage Comfort DHWi 8 kW [WOYA080LFCA + WGYA100DG6] | [30 empty] | 2,56 |  |  |  | 3,17 |  |  |  | 4,08 |  |  |  | 4,38 |  |  |  |  | 5,65 kW |  | Inverter | 1 | ja
Fujitsu General (Euro) GmbH |  |  |  | Waterstage Comfort DHWi 10 kW [WOYA100LFTA + WGYA100DG6] | [30 empty] | 2,49 |  |  |  | 3,12 |  |  |  | 4,02 |  |  |  | 4,32 |  |  |  |  | 7,70 kW |  | Inverter | 1 | ja
Fujitsu General (Euro) GmbH |  |  |  | Waterstage High Power 11 kW [WOYG112LCTA + WSYG140DG6] | [30 empty] | 2,68 |  |  |  | 3,73 |  |  |  | 4,34 |  |  |  | 4,64 |  |  |  |  | 4,97 kW |  | Inverter | 1 | ja
Fujitsu General (Euro) GmbH |  |  |  | Waterstage High Power 14 kW [WOYG140LCTA + WSYG140DG6] | [30 empty] | 2,27 |  |  |  | 3,73 |  |  |  | 4,18 |  |  |  | 4,48 |  |  |  |  | 4,97 kW |  | Inverter | 1 | ja
Fujitsu General (Euro) GmbH |  |  |  | Waterstage High Power DHWi 11 kW [WOYG112LCTA + WGYG140DG6] | [30 empty] | 2,68 |  |  |  | 3,73 |  |  |  | 4,34 |  |  |  | 4,64 |  |  |  |  | 4,97 kW |  | Inverter | 1 | ja
Fujitsu General (Euro) GmbH |  |  |  | Waterstage High Power DHWi 14 kW [WOYG140LCTA + WGYG140DG6] | [30 empty] | 2,27 |  |  |  | 3,73 |  |  |  | 4,18 |  |  |  | 4,48 |  |  |  |  | 4,97 kW |  | Inverter | 1 | ja
Fujitsu General (Euro) GmbH |  |  |  | Waterstage High Power 11 kW [WOYG112LCT + WSYG140DC6] | [30 empty] | 2,68 |  |  |  | 3,73 |  |  |  | 4,34 |  |  |  | 4,64 |  |  |  |  | 4,97 kW |  | Inverter | 1 | /
Fujitsu General (Euro) GmbH |  |  |  | Waterstage High Power 14 kW [WOYG140LCT + WSYG140DC6] | [30 empty] | 2,27 |  |  |  | 3,73 |  |  |  | 4,18 |  |  |  | 4,48 |  |  |  |  | 4,97 kW |  | Inverter | 1 | /
Fujitsu General (Euro) GmbH |  |  |  | Waterstage High Power DHWi 11 kW [WOYG112LCT + WGYG140DD6] | [30 empty] | 2,68 |  |  |  | 3,73 |  |  |  | 4,34 |  |  |  | 4,64 |  |  |  |  | 4,97 kW |  | Inverter | 1 | /
Fujitsu General (Euro) GmbH |  |  |  | Waterstage High Power DHWi 14 kW [WOYG140LCT + WGYG140DD6] | [30 empty] | 2,27 |  |  |  | 3,73 |  |  |  | 4,18 |  |  |  | 4,48 |  |  |  |  | 4,97 kW |  | Inverter | 1 | /
Fujitsu General (Euro) GmbH |  |  |  | Waterstage High Power 11 kW [WOYK112LCTA + WSYK160DG9] | [30 empty] | 2,52 |  |  |  | 3,60 |  |  |  | 4,66 |  |  |  | 4,96 |  |  |  |  | 7,32 kW |  | Inverter | 1 | ja
Fujitsu General (Euro) GmbH |  |  |  | Waterstage High Power 14 kW [WOYK140LCTA + WSYK160DG9] | [30 empty] | 2,46 |  |  |  | 3,33 |  |  |  | 4,66 |  |  |  | 4,96 |  |  | 12,56 kW |  | 7,74 kW |  | Inverter | 1 | ja
Fujitsu General (Euro) GmbH |  |  |  | Waterstage High Power 16 kW [WOYK160LCTA + WSYK160DG9] | [30 empty] | 2,50 |  |  |  | 3,25 |  |  |  | 4,66 |  |  |  | 4,96 |  |  |  |  | 8,30 kW |  | Inverter | 1 | ja
Fujitsu General (Euro) GmbH |  |  |  | Waterstage High Power DHWi 11 kW [WOYK112LCTA + WGYK160DG9] | [30 empty] | 2,52 |  |  |  | 3,60 |  |  |  | 4,66 |  |  |  | 4,96 |  |  |  |  | 7,32 kW |  | Inverter | 1 | ja
Fujitsu General (Euro) GmbH |  |  |  | Waterstage High Power DHWi 14 kW [WOYK140LCTA + WGYK160DG9] | [30 empty] | 2,46 |  |  |  | 3,33 |  |  |  | 4,66 |  |  |  | 4,96 |  |  | 12,56 kW |  | 7,74 kW |  | Inverter | 1 | ja
Fujitsu General (Euro) GmbH |  |  |  | Waterstage High Power DHWi 16 kW [WOYK160LCTA + WGYK160DG9] | [30 empty] | 2,50 |  |  |  | 3,25 |  |  |  | 4,66 |  |  |  | 4,96 |  |  |  |  | 8,30 kW |  | Inverter | 1 | ja
Fujitsu General (Euro) GmbH |  |  |  | Waterstage Comfort 5 kW [WOYA060LFCA + WSYA050DD6] | [30 empty] | 2,89 |  |  |  | 3,28 |  |  |  | 4,45 |  |  |  | 4,75 |  |  |  |  | 4,51 kW |  | Inverter | 1 | /
Fujitsu General (Euro) GmbH |  |  |  | Waterstage Comfort 6 kW [WOYA060LFCA + WSYA100DD6] | [30 empty] | 2,64 |  |  |  | 3,24 |  |  |  | 4,26 |  |  |  | 4,56 |  |  |  |  | 4,95 kW |  | Inverter | 1 | /
Fujitsu General (Euro) GmbH |  |  |  | Waterstage Comfort 8 kW [WOYA080LFCA + WSYA100DD6] | [30 empty] | 2,56 |  |  |  | 3,17 |  |  |  | 4,08 |  |  |  | 4,38 |  |  |  |  | 5,65 kW |  | Inverter | 1 | /
Fujitsu General (Euro) GmbH |  |  |  | Waterstage Comfort 10 kW [WOYA100LFTA + WSYA100DD6] | [30 empty] | 2,49 |  |  |  | 3,12 |  |  |  | 4,02 |  |  |  | 4,32 |  |  |  |  | 7,70 kW |  | Inverter | 1 | /
Fujitsu General (Euro) GmbH |  |  |  | Waterstage Comfort DHWi 5 kW [WOYA060LFCA + WGYA050DD6] | [30 empty] | 2,89 |  |  |  | 3,28 |  |  |  | 4,45 |  |  |  | 4,75 |  |  |  |  | 4,51 kW |  | Inverter | 1 | /
Fujitsu General (Euro) GmbH |  |  |  | Waterstage Comfort DHWi 6 kW [WOYA060LFCA + WGYA100DD6] | [30 empty] | 2,64 |  |  |  | 3,24 |  |  |  | 4,26 |  |  |  | 4,56 |  |  |  |  | 4,95 kW |  | Inverter | 1 | /
Fujitsu General (Euro) GmbH |  |  |  | Waterstage Comfort DHWi 8 kW [WOYA080LFCA + WGYA100DD6] | [30 empty] | 2,56 |  |  |  | 3,17 |  |  |  | 4,08 |  |  |  | 4,38 |  |  |  |  | 5,65 kW |  | Inverter | 1 | /
Fujitsu General (Euro) GmbH |  |  |  | Waterstage Comfort DHWi 10 kW [WOYA100LFTA + WGYA100DD6] | [30 empty] | 2,49 |  |  |  | 3,12 |  |  |  | 4,02 |  |  |  | 4,32 |  |  |  |  | 7,70 kW |  | Inverter | 1 | /
Fujitsu General (Euro) GmbH |  |  |  | Waterstage High Power 11 kW [WOYK112LCTA + WSYK160DC9] | [30 empty] | 2,52 |  |  |  | 3,60 |  |  |  | 4,66 |  |  |  | 4,96 |  |  |  |  | 7,32 kW |  | Inverter | 1 | /
Fujitsu General (Euro) GmbH |  |  |  | Waterstage High Power 14 kW [WOYK140LCTA + WSYK160DC9] | [30 empty] | 2,46 |  |  |  | 3,33 |  |  |  | 4,66 |  |  |  | 4,96 |  |  |  |  | 7,74 kW |  | Inverter | 1 | /
Fujitsu General (Euro) GmbH |  |  |  | Waterstage High Power 16 kW [WOYK160LCTA + WSYK160DC9] | [30 empty] | 2,50 |  |  |  | 3,25 |  |  |  | 4,66 |  |  |  | 4,96 |  |  |  |  | 8,30 kW |  | Inverter | 1 | /
Fujitsu General (Euro) GmbH |  |  |  | Waterstage High Power DHWi 11 kW [WOYK112LCTA + WGYK160DD9] | [30 empty] | 2,52 |  |  |  | 3,60 |  |  |  | 4,66 |  |  |  | 4,96 |  |  |  |  | 7,32 kW |  | Inverter | 1 | /
Fujitsu General (Euro) GmbH |  |  |  | Waterstage High Power DHWi 14 kW [WOYK140LCTA + WGYK160DD9] | [30 empty] | 2,46 |  |  |  | 3,33 |  |  |  | 4,66 |  |  |  | 4,96 |  |  | 12,56 kW |  | 7,74 kW |  | Inverter | 1 | /
Elektrisch betriebene Luft / Wasser-Wärmepumpen mit Prüfnachweis (nach EN 14511 /EN 14825 oder Baureihenreglement) → Luft / Wasser-Wärmepumpen mit Leistungsregelung: Inverter-Drehzahlregelung, Digital Scroll, oder Stufen | [55 empty] | 2020-12-14
Die nachfolgend aufgeführten Anlagen werden zur Zeit vom BAFA als förderfähig nach den geltenden Richtlinien zur Förderung von Maßnahmen zur Nutzung erneuerbarer Energien im Wärmemarkt eingestuft. Änderungen bleiben jederzeit vorbehalten. Eine Gewähr für die Richtigkeit und Vollständigkeit der Liste wird nicht übernommen. Die Entscheidung über die Bewilligung von Zuschüssen erfolgt ausschließlich im Rahmen des Antragsverfahrens.
Hersteller |  |  |  | Typ | [30 empty] | COP-Werte | [14 empty] | Wärme- Leistung A-7 / W35 1 |  | Nennwärme- Leistung A2 / W35 2 |  | Leistungs- Regelung | Anzahl Verdichter | Smart Grid Ready
[35 empty] | A-7 / W35 |  |  |  | A2 / W35 |  |  |  | A7 / W35 |  |  |  | A10 / W35
Fujitsu General (Euro) GmbH |  |  |  | Waterstage High Power DHWi 16 kW [WOYK160LCTA + WGYK160DD9] | [30 empty] | 2,50 |  |  |  | 3,25 |  |  |  | 4,66 |  |  |  | 4,96 |  |  |  |  | 8,30 kW |  | Inverter | 1 | /
Fujitsu General (Euro) GmbH |  |  |  | Waterstage High Power 11 kW [WOYG112LCTA + WSYG140DC6] | [30 empty] | 2,68 |  |  |  | 3,73 |  |  |  | 4,34 |  |  |  | 4,64 |  |  |  |  | 4,97 kW |  | Inverter | 1 | /
Fujitsu General (Euro) GmbH |  |  |  | Waterstage High Power 14 kW [WOYG140LCTA + WSYG140DC6] | [30 empty] | 2,27 |  |  |  | 3,73 |  |  |  | 4,18 |  |  |  | 4,48 |  |  |  |  | 4,97 kW |  | Inverter | 1 | /
Fujitsu General (Euro) GmbH |  |  |  | Waterstage High Power DHWi 11 kW [WOYG112LCTA + WGYG140DD6] | [30 empty] | 2,68 |  |  |  | 3,73 |  |  |  | 4,34 |  |  |  | 4,64 |  |  |  |  | 4,97 kW |  | Inverter | 1 | /
Fujitsu General (Euro) GmbH |  |  |  | Waterstage High Power DHWi 14 kW [WOYG140LCTA + WGYG140DD6] | [30 empty] | 2,27 |  |  |  | 3,73 |  |  |  | 4,18 |  |  |  | 4,48 |  |  |  |  | 4,97 kW |  | Inverter | 1 | /
Fujitsu General (Euro) GmbH |  |  |  | Waterstage Comfort 5 kW [WOYA060LDC + WSYA(WGYA)050DD6] | [30 empty] | 2,89 |  |  |  | 3,28 |  |  |  | 4,45 |  |  |  | 4,75 |  |  |  |  | 4,51 kW |  | Inverter | 1 | /
Fujitsu General (Euro) GmbH |  |  |  | Waterstage Comfort 6 kW [WOYA060LDC + WSYA(WGYA)100DD6] | [30 empty] | 2,64 |  |  |  | 3,24 |  |  |  | 4,26 |  |  |  | 4,56 |  |  |  |  | 4,95 kW |  | Inverter | 1 | /
Fujitsu General (Euro) GmbH |  |  |  | Waterstage Comfort 8 kW [WOYA080LDC + WSYA(WGYA)100DD6] | [30 empty] | 2,56 |  |  |  | 3,17 |  |  |  | 4,08 |  |  |  | 4,38 |  |  |  |  | 5,65 kW |  | Inverter | 1 | /
Fujitsu General (Euro) GmbH |  |  |  | Waterstage Comfort 10 kW [WOYA100LDT + WSYA(WGYA)100DD6] | [30 empty] | 2,49 |  |  |  | 3,12 |  |  |  | 4,02 |  |  |  | 4,32 |  |  |  |  | 7,70 kW |  | Inverter | 1 | /
Fujitsu General (Euro) GmbH |  |  |  | Waterstage Compact 5 kW [WPYA050LG + WSYP100DF(G)6] | [30 empty] | 2,64 |  |  |  | 3,35 |  |  |  | 4,30 |  |  |  | 4,60 |  |  | 5,17 kW |  | 3,67 kW |  | Inverter | 1 | ja
Fujitsu General (Euro) GmbH |  |  |  | Waterstage Compact 8 kW [WPYA080LE + WSYP100DF(G)6] | [30 empty] | 2,37 |  |  |  | 3,29 |  |  |  | 4,28 |  |  |  | 4,58 |  |  | 6,95 kW |  | 4,77 kW |  | Inverter | 1 | ja
Fujitsu General (Euro) GmbH |  |  |  | Waterstage Compact 8 kW [WPYA080LG + WSYP100DF(G)6] | [30 empty] | 2,37 |  |  |  | 3,29 |  |  |  | 4,28 |  |  |  | 4,58 |  |  | 6,95 kW |  | 4,77 kW |  | Inverter | 1 | ja
Fujitsu General (Euro) GmbH |  |  |  | Waterstage Compact 10 kW [WPYA100LE + WSYP100DF(G)6] | [30 empty] | 2,41 |  |  |  | 3,18 |  |  |  | 4,42 |  |  |  | 4,72 |  |  |  |  | 6,69 kW |  | Inverter | 1 | ja
Fujitsu General (Euro) GmbH |  |  |  | Waterstage Compact 10 kW [WPYA100LG + WSYP100DF(G)6] | [30 empty] | 2,41 |  |  |  | 3,18 |  |  |  | 4,42 |  |  |  | 4,72 |  |  |  |  | 6,69 kW |  | Inverter | 1 | ja
Fujitsu General (Euro) GmbH |  |  |  | Waterstage Monoblock Compact 5 kW [WPYA050LG] | [30 empty] | 2,64 |  |  |  | 3,35 |  |  |  | 4,30 |  |  |  | 4,60 |  |  | 5,17 kW |  | 3,67 kW |  | Inverter | 1 | ja
Fujitsu General (Euro) GmbH |  |  |  | Waterstage Monoblock Compact 8 kW [WPYA080LG] | [30 empty] | 2,37 |  |  |  | 3,29 |  |  |  | 4,28 |  |  |  | 4,58 |  |  | 6,95 kW |  | 4,77 kW |  | Inverter | 1 | ja
Fujitsu General (Euro) GmbH |  |  |  | Waterstage Monoblock Compact 10 kW [WPYA100LG] | [30 empty] | 2,41 |  |  |  | 3,18 |  |  |  | 4,42 |  |  |  | 4,72 |  |  |  |  | 6,69 kW |  | Inverter | 1 | ja
Fujitsu General (Euro) GmbH |  |  |  | Waterstage High Power 11 kW [WOYK112LCT + WSYK160DC9(WGYK160DD9)] | [30 empty] | 2,52 |  |  |  | 3,60 |  |  |  | 4,66 |  |  |  | 4,96 |  |  |  |  | 7,32 kW |  | Inverter | 1 | /
Fujitsu General (Euro) GmbH |  |  |  | Waterstage High Power 14 kW [WOYK140LCT + WSYK160DC9(WGYK160DD9)] | [30 empty] | 2,46 |  |  |  | 3,33 |  |  |  | 4,66 |  |  |  | 4,96 |  |  | 12,56 kW |  | 7,74 kW |  | Inverter | 1 | /
Fujitsu General (Euro) GmbH |  |  |  | Waterstage High Power 16 kW [WOYK160LCT + WSYK160DC9(WGYK160DD9)] | [30 empty] | 2,50 |  |  |  | 3,25 |  |  |  | 4,66 |  |  |  | 4,96 |  |  |  |  | 8,30 kW |  | Inverter | 1 | /
Fujitsu General (Euro) GmbH |  |  |  | Waterstage Comfort 5 kW [WOHA060LFCA + WSHA050DG] | [30 empty] | 2,89 |  |  |  | 3,28 |  |  |  | 4,45 |  |  |  | 4,75 |  |  |  |  | 4,51 kW |  | Inverter | 1 | ja
Fujitsu General (Euro) GmbH |  |  |  | Waterstage Comfort 6 kW [WOHA060LFCA + WSHA100DG] | [30 empty] | 2,64 |  |  |  | 3,24 |  |  |  | 4,26 |  |  |  | 4,56 |  |  |  |  | 4,95 kW |  | Inverter | 1 | ja
Fujitsu General (Euro) GmbH |  |  |  | Waterstage Comfort 8 kW [WOHA080LFCA + WSHA100DG] | [30 empty] | 2,56 |  |  |  | 3,17 |  |  |  | 4,08 |  |  |  | 4,38 |  |  |  |  | 5,65 kW |  | Inverter | 1 | ja
Fujitsu General (Euro) GmbH |  |  |  | Waterstage Comfort 10 kW [WOHA100LFTA + WSHA100DG] | [30 empty] | 2,49 |  |  |  | 3,12 |  |  |  | 4,02 |  |  |  | 4,32 |  |  |  |  | 7,70 kW |  | Inverter | 1 | ja
Fujitsu General (Euro) GmbH |  |  |  | Waterstage Comfort DHWi 5 kW [WOHA060LFCA + WGHA050DG] | [30 empty] | 2,89 |  |  |  | 3,28 |  |  |  | 4,45 |  |  |  | 4,75 |  |  |  |  | 4,51 kW |  | Inverter | 1 | ja
Fujitsu General (Euro) GmbH |  |  |  | Waterstage Comfort DHWi 6 kW [WOHA060LFCA + WGHA100DG] | [30 empty] | 2,64 |  |  |  | 3,24 |  |  |  | 4,26 |  |  |  | 4,56 |  |  |  |  | 4,95 kW |  | Inverter | 1 | ja
Fujitsu General (Euro) GmbH |  |  |  | Waterstage Comfort DHWi 8 kW [WOHA080LFCA + WGHA100DG] | [30 empty] | 2,56 |  |  |  | 3,17 |  |  |  | 4,08 |  |  |  | 4,38 |  |  |  |  | 5,65 kW |  | Inverter | 1 | ja
Fujitsu General (Euro) GmbH |  |  |  | Waterstage Comfort DHWi 10 kW [WOHA100LFTA + WGHA100DG] | [30 empty] | 2,49 |  |  |  | 3,12 |  |  |  | 4,02 |  |  |  | 4,32 |  |  |  |  | 7,70 kW |  | Inverter | 1 | ja
Fujitsu General (Euro) GmbH |  |  |  | Waterstage High Power 11 kW [WOHG112LCTA + WSHG140DG] | [30 empty] | 2,68 |  |  |  | 3,73 |  |  |  | 4,34 |  |  |  | 4,64 |  |  |  |  | 4,97 kW |  | Inverter | 1 | ja
Fujitsu General (Euro) GmbH |  |  |  | Waterstage High Power 14 kW [WOHG140LCTA + WSHG140DG] | [30 empty] | 2,27 |  |  |  | 3,73 |  |  |  | 4,18 |  |  |  | 4,48 |  |  |  |  | 4,97 kW |  | Inverter | 1 | ja
Fujitsu General (Euro) GmbH |  |  |  | Waterstage High Power DHWi 11 kW [WOHG112LCTA + WGHG140DG] | [30 empty] | 2,68 |  |  |  | 3,73 |  |  |  | 4,34 |  |  |  | 4,64 |  |  |  |  | 4,97 kW |  | Inverter | 1 | ja
Fujitsu General (Euro) GmbH |  |  |  | Waterstage High Power DHWi 14 kW [WOHG140LCTA + WGHG140DG] | [30 empty] | 2,27 |  |  |  | 3,73 |  |  |  | 4,18 |  |  |  | 4,48 |  |  |  |  | 4,97 kW |  | Inverter | 1 | ja
Fujitsu General (Euro) GmbH |  |  |  | Waterstage High Power 11 kW [WOHG112LCT + WSHG140DC6] | [30 empty] | 2,68 |  |  |  | 3,73 |  |  |  | 4,34 |  |  |  | 4,64 |  |  |  |  | 4,97 kW |  | Inverter | 1 | /
Fujitsu General (Euro) GmbH |  |  |  | Waterstage High Power 14 kW [WOHG140LCT + WSHG140DC6] | [30 empty] | 2,27 |  |  |  | 3,73 |  |  |  | 4,18 |  |  |  | 4,48 |  |  |  |  | 4,97 kW |  | Inverter | 1 | /
Fujitsu General (Euro) GmbH |  |  |  | Waterstage High Power DHWi 11 kW [WOHG112LCT + WGHG140DD6] | [30 empty] | 2,68 |  |  |  | 3,73 |  |  |  | 4,34 |  |  |  | 4,64 |  |  |  |  | 4,97 kW |  | Inverter | 1 | /
Fujitsu General (Euro) GmbH |  |  |  | Waterstage High Power DHWi 14 kW [WOHG140LCT + WGHG140DD6] | [30 empty] | 2,27 |  |  |  | 3,73 |  |  |  | 4,18 |  |  |  | 4,48 |  |  |  |  | 4,97 kW |  | Inverter | 1 | /
Fujitsu General (Euro) GmbH |  |  |  | Waterstage High Power 11 kW [WOHK112LCTA + WSHG140DG] | [30 empty] | 2,52 |  |  |  | 3,60 |  |  |  | 4,66 |  |  |  | 4,96 |  |  |  |  | 7,32 kW |  | Inverter | 1 | ja
Fujitsu General (Euro) GmbH |  |  |  | Waterstage High Power 14 kW [WOHK140LCTA + WSHG140DG] | [30 empty] | 2,46 |  |  |  | 3,33 |  |  |  | 4,66 |  |  |  | 4,96 |  |  | 12,56 kW |  | 7,74 kW |  | Inverter | 1 | ja
Fujitsu General (Euro) GmbH |  |  |  | Waterstage High Power 16 kW [WOHK160LCTA + WSHG140DG] | [30 empty] | 2,50 |  |  |  | 3,25 |  |  |  | 4,66 |  |  |  | 4,96 |  |  |  |  | 8,30 kW |  | Inverter | 1 | ja
Fujitsu General (Euro) GmbH |  |  |  | Waterstage High Power DHWi 11 kW [WOHK112LCTA + WGHG140DG] | [30 empty] | 2,52 |  |  |  | 3,60 |  |  |  | 4,66 |  |  |  | 4,96 |  |  |  |  | 7,32 kW |  | Inverter | 1 | ja
Fujitsu General (Euro) GmbH |  |  |  | Waterstage High Power DHWi 14 kW [WOHK140LCTA + WGHG140DG] | [30 empty] | 2,46 |  |  |  | 3,33 |  |  |  | 4,66 |  |  |  | 4,96 |  |  | 12,56 kW |  | 7,74 kW |  | Inverter | 1 | ja
Fujitsu General (Euro) GmbH |  |  |  | Waterstage High Power DHWi 16 kW [WOHK160LCTA + WGHG140DG] | [30 empty] | 2,50 |  |  |  | 3,25 |  |  |  | 4,66 |  |  |  | 4,96 |  |  |  |  | 8,30 kW |  | Inverter | 1 | ja
Fujitsu General (Euro) GmbH |  |  |  | Waterstage Comfort 5 kW [WOHA060LFCA + WSHA050DD6] | [30 empty] | 2,89 |  |  |  | 3,28 |  |  |  | 4,45 |  |  |  | 4,75 |  |  |  |  | 4,51 kW |  | Inverter | 1 | /
Fujitsu General (Euro) GmbH |  |  |  | Waterstage Comfort 6 kW [WOHA060LFCA + WSHA100DD6] | [30 empty] | 2,64 |  |  |  | 3,24 |  |  |  | 4,26 |  |  |  | 4,56 |  |  |  |  | 4,95 kW |  | Inverter | 1 | /
Fujitsu General (Euro) GmbH |  |  |  | Waterstage Comfort 8 kW [WOHA080LFCA + WSHA100DD6] | [30 empty] | 2,56 |  |  |  | 3,17 |  |  |  | 4,08 |  |  |  | 4,38 |  |  |  |  | 5,65 kW |  | Inverter | 1 | /
Fujitsu General (Euro) GmbH |  |  |  | Waterstage Comfort 10 kW [WOHA100LFTA + WSHA100DD6] | [30 empty] | 2,49 |  |  |  | 3,12 |  |  |  | 4,02 |  |  |  | 4,32 |  |  |  |  | 7,70 kW |  | Inverter | 1 | /
Fujitsu General (Euro) GmbH |  |  |  | Waterstage Comfort DHWi 5 kW [WOHA060LFCA + WGHA050DD6] | [30 empty] | 2,89 |  |  |  | 3,28 |  |  |  | 4,45 |  |  |  | 4,75 |  |  |  |  | 4,51 kW |  | Inverter | 1 | /
Fujitsu General (Euro) GmbH |  |  |  | Waterstage Comfort DHWi 6 kW [WOHA060LFCA + WGHA100DD6] | [30 empty] | 2,64 |  |  |  | 3,24 |  |  |  | 4,26 |  |  |  | 4,56 |  |  |  |  | 4,95 kW |  | Inverter | 1 | /
Fujitsu General (Euro) GmbH |  |  |  | Waterstage Comfort DHWi 8 kW [WOHA080LFCA + WGHA100DD6] | [30 empty] | 2,56 |  |  |  | 3,17 |  |  |  | 4,08 |  |  |  | 4,38 |  |  |  |  | 5,65 kW |  | Inverter | 1 | /
Fujitsu General (Euro) GmbH |  |  |  | Waterstage Comfort DHWi 10 kW [WOHA100LFTA + WGHA100DD6] | [30 empty] | 2,49 |  |  |  | 3,12 |  |  |  | 4,02 |  |  |  | 4,32 |  |  |  |  | 7,70 kW |  | Inverter | 1 | /
Fujitsu General (Euro) GmbH |  |  |  | Waterstage High Power 11 kW [WOHK112LCTA + WSHK160DC9] | [30 empty] | 2,52 |  |  |  | 3,60 |  |  |  | 4,66 |  |  |  | 4,96 |  |  |  |  | 7,32 kW |  | Inverter | 1 | /
Fujitsu General (Euro) GmbH |  |  |  | Waterstage High Power 14 kW [WOHK140LCTA + WSHK160DC9] | [30 empty] | 2,46 |  |  |  | 3,33 |  |  |  | 4,66 |  |  |  | 4,96 |  |  | 12,56 kW |  | 7,74 kW |  | Inverter | 1 | /
Fujitsu General (Euro) GmbH |  |  |  | Waterstage High Power 16 kW [WOHK160LCTA + WSHK160DC9] | [30 empty] | 2,50 |  |  |  | 3,25 |  |  |  | 4,66 |  |  |  | 4,96 |  |  |  |  | 8,30 kW |  | Inverter | 1 | /
Fujitsu General (Euro) GmbH |  |  |  | Waterstage High Power DHWi 11 kW [WOHK112LCTA + WGHK160DD9] | [30 empty] | 2,52 |  |  |  | 3,60 |  |  |  | 4,66 |  |  |  | 4,96 |  |  |  |  | 7,32 kW |  | Inverter | 1 | /
Fujitsu General (Euro) GmbH |  |  |  | Waterstage High Power DHWi 14 kW [WOHK140LCTA + WGHK160DD9] | [30 empty] | 2,46 |  |  |  | 3,33 |  |  |  | 4,66 |  |  |  | 4,96 |  |  | 12,56 kW |  | 7,74 kW |  | Inverter | 1 | /
Fujitsu General (Euro) GmbH |  |  |  | Waterstage High Power DHWi 16 kW [WOHK160LCTA + WGHK160DD9] | [30 empty] | 2,50 |  |  |  | 3,25 |  |  |  | 4,66 |  |  |  | 4,96 |  |  |  |  | 8,30 kW |  | Inverter | 1 | /
Elektrisch betriebene Luft / Wasser-Wärmepumpen mit Prüfnachweis (nach EN 14511 /EN 14825 oder Baureihenreglement) → Luft / Wasser-Wärmepumpen mit Leistungsregelung: Inverter-Drehzahlregelung, Digital Scroll, oder Stufen | [55 empty] | 2020-12-14
Die nachfolgend aufgeführten Anlagen werden zur Zeit vom BAFA als förderfähig nach den geltenden Richtlinien zur Förderung von Maßnahmen zur Nutzung erneuerbarer Energien im Wärmemarkt eingestuft. Änderungen bleiben jederzeit vorbehalten. Eine Gewähr für die Richtigkeit und Vollständigkeit der Liste wird nicht übernommen. Die Entscheidung über die Bewilligung von Zuschüssen erfolgt ausschließlich im Rahmen des Antragsverfahrens.
Hersteller |  |  |  | Typ | [30 empty] | COP-Werte | [14 empty] | Wärme- Leistung A-7 / W35 1 |  | Nennwärme- Leistung A2 / W35 2 |  | Leistungs- Regelung | Anzahl Verdichter | Smart Grid Ready
[35 empty] | A-7 / W35 |  |  |  | A2 / W35 |  |  |  | A7 / W35 |  |  |  | A10 / W35
Fujitsu General (Euro) GmbH |  |  |  | Waterstage High Power 11 kW [WOHG112LCTA + WSHG140DC6] | [30 empty] | 2,68 |  |  |  | 3,73 |  |  |  | 4,34 |  |  |  | 4,64 |  |  |  |  | 4,97 kW |  | Inverter | 1 | /
Fujitsu General (Euro) GmbH |  |  |  | Waterstage High Power 14 kW [WOHG140LCTA + WSHG140DC6] | [30 empty] | 2,27 |  |  |  | 3,73 |  |  |  | 4,18 |  |  |  | 4,48 |  |  |  |  | 4,97 kW |  | Inverter | 1 | /
Fujitsu General (Euro) GmbH |  |  |  | Waterstage High Power DHWi 11 kW [WOHG112LCTA + WGHG140DD6] | [30 empty] | 2,68 |  |  |  | 3,73 |  |  |  | 4,34 |  |  |  | 4,64 |  |  |  |  | 4,97 kW |  | Inverter | 1 | /
Fujitsu General (Euro) GmbH |  |  |  | Waterstage High Power DHWi 14 kW [WOHG140LCTA + WGHG140DD6] | [30 empty] | 2,27 |  |  |  | 3,73 |  |  |  | 4,18 |  |  |  | 4,48 |  |  |  |  | 4,97 kW |  | Inverter | 1 | /
Fujitsu General (Euro) GmbH |  |  |  | Waterstage Comfort 5 kW [WOHA060LDC + WSHA(WGHA)050DD6] | [30 empty] | 2,89 |  |  |  | 3,28 |  |  |  | 4,45 |  |  |  | 4,75 |  |  |  |  | 4,51 kW |  | Inverter | 1 | /
Fujitsu General (Euro) GmbH |  |  |  | Waterstage Comfort 6 kW [WOHA060LDC + WSHA(WGHA)100DD6] | [30 empty] | 2,64 |  |  |  | 3,24 |  |  |  | 4,26 |  |  |  | 4,56 |  |  |  |  | 4,95 kW |  | Inverter | 1 | /
Fujitsu General (Euro) GmbH |  |  |  | Waterstage Comfort 8 kW [WOHA080LDC + WSHA(WGHA)100DD6] | [30 empty] | 2,56 |  |  |  | 3,17 |  |  |  | 4,08 |  |  |  | 4,38 |  |  |  |  | 5,65 kW |  | Inverter | 1 | /
Fujitsu General (Euro) GmbH |  |  |  | Waterstage Comfort 10 kW [WOHA100LDT + WSHA(WGHA)100DD6] | [30 empty] | 2,49 |  |  |  | 3,12 |  |  |  | 4,02 |  |  |  | 4,32 |  |  |  |  | 7,70 kW |  | Inverter | 1 | /
Fujitsu General (Euro) GmbH |  |  |  | Waterstage High Power 11 kW [WOHK112LCT + WSHK160DC9(WGHK160DD9)] | [30 empty] | 2,52 |  |  |  | 3,60 |  |  |  | 4,66 |  |  |  | 4,96 |  |  |  |  | 7,32 kW |  | Inverter | 1 | /
Fujitsu General (Euro) GmbH |  |  |  | Waterstage High Power 14 kW [WOHK140LCT + WSHK160DC9(WGHK160DD9)] | [30 empty] | 2,46 |  |  |  | 3,33 |  |  |  | 4,66 |  |  |  | 4,96 |  |  | 12,56 kW |  | 7,74 kW |  | Inverter | 1 | /
Fujitsu General (Euro) GmbH |  |  |  | Waterstage High Power 16 kW [WOHK160LCT + WSHK160DC9(WGHK160DD9)] | [30 empty] | 2,50 |  |  |  | 3,25 |  |  |  | 4,66 |  |  |  | 4,96 |  |  |  |  | 8,30 kW |  | Inverter | 1 | /
Fujitsu General (Euro) GmbH |  |  |  | Waterstage Super High Power 15 kW [WOYK150LJL + WSYK170DJ9] | [30 empty] | 2,90 |  |  |  | 3,25 |  |  |  | 4,33 |  |  |  | 4,63 |  |  | 15,93 kW |  | 13,20 kW |  | Inverter | 1 | ja
Fujitsu General (Euro) GmbH |  |  |  | Waterstage Super High Power 17 kW [WOYK170LJL + WSYK170DJ9] | [30 empty] | 2,88 |  |  |  | 3,16 |  |  |  | 4,28 |  |  |  | 4,58 |  |  | 15,93 kW |  | 13,50 kW |  | Inverter | 1 | ja
Fujitsu General (Euro) GmbH |  |  |  | Waterstage Super High Power 15 kW [WOYK150LJL + WGYK170DJ9] | [30 empty] | 2,90 |  |  |  | 3,25 |  |  |  | 4,33 |  |  |  | 4,63 |  |  | 15,93 kW |  | 13,20 kW |  | Inverter | 1 | ja
Fujitsu General (Euro) GmbH |  |  |  | Waterstage Super High Power 17 kW [WOYK170LJL + WGYK170DJ9] | [30 empty] | 2,88 |  |  |  | 3,16 |  |  |  | 4,28 |  |  |  | 4,58 |  |  | 15,93 kW |  | 13,50 kW |  | Inverter | 1 | ja
Fujitsu General (Euro) GmbH |  |  |  | Waterstage Super High Power 16 kW [WOYG160LJL + WSYG160DJ6] | [30 empty] | 2,88 |  |  |  | 3,13 |  |  |  | 4,28 |  |  |  | 4,58 |  |  | 15,93 kW |  | 13,30 kW |  | Inverter | 1 | ja
Fujitsu General (Euro) GmbH |  |  |  | Waterstage Super High Power 16 kW [WOYG160LJL + WGYG160DJ6] | [30 empty] | 2,88 |  |  |  | 3,13 |  |  |  | 4,28 |  |  |  | 4,58 |  |  | 15,93 kW |  | 13,30 kW |  | Inverter | 1 | ja
Gondzik Home Technologies GmbH |  |  |  | Alfa 3 | [30 empty] | 2,71 |  |  |  | 3,35 |  |  |  | 4,23 | [8 empty] | 5,55 kW |  | Inverter | 1 | /
Gondzik Home Technologies GmbH |  |  |  | Alfa 5 | [30 empty] | 2,71 |  |  |  | 3,35 |  |  |  | 4,23 | [8 empty] | 9,49 kW |  | Inverter | 1 | /
Gondzik Home Technologies GmbH |  |  |  | Alfa 6 | [30 empty] | 2,71 |  |  |  | 3,35 |  |  |  | 4,23 | [8 empty] | 11,31 kW |  | Inverter | 1 | /
Gondzik Home Technologies GmbH |  |  |  | Alfa 8 | [30 empty] | 2,32 |  |  |  | 3,20 |  |  |  | 4,15 | [8 empty] | 13,43 kW |  | Inverter | 1 | /
Gondzik Home Technologies GmbH |  |  |  | Alfa 10 | [30 empty] | 2,32 |  |  |  | 3,20 |  |  |  | 4,15 | [8 empty] | 15,60 kW |  | Inverter | 1 | /
Gondzik Home Technologies GmbH |  |  |  | Bravo 3 | [30 empty] | 2,22 |  |  |  | 3,49 |  |  |  | 4,08 | [6 empty] | 5,07 kW |  | 5,27 kW |  | Inverter | 1 | /
Gondzik Home Technologies GmbH |  |  |  | Bravo 5 | [30 empty] | 2,22 |  |  |  | 3,49 |  |  |  | 4,08 | [6 empty] | 7,80 kW |  | 8,11 kW |  | Inverter | 1 | /
Gondzik Home Technologies GmbH |  |  |  | Bravo 6 | [30 empty] | 2,22 |  |  |  | 3,49 |  |  |  | 4,08 | [6 empty] | 7,80 kW |  | 8,11 kW |  | Inverter | 1 | /
Gondzik Home Technologies GmbH |  |  |  | Bravo 8 | [30 empty] | 2,22 |  |  |  | 3,49 |  |  |  | 4,08 | [6 empty] | 11,98 kW |  | 12,45 kW |  | Inverter | 1 | /
Gondzik Home Technologies GmbH |  |  |  | Delta 9 | [30 empty] | 2,51 |  |  |  | 3,22 |  |  |  | 4,68 | [6 empty] | 3,95 kW |  | 2,95 kW |  | Inverter | 1 | /
Gondzik Home Technologies GmbH |  |  |  | Delta 13 | [30 empty] | 2,51 |  |  |  | 3,22 |  |  |  | 4,68 | [6 empty] | 7,13 kW |  | 5,33 kW |  | Inverter | 1 | /
Gondzik Home Technologies GmbH |  |  |  | Delta 20 | [30 empty] | 2,51 |  |  |  | 3,22 |  |  |  | 4,68 | [6 empty] | 12,75 kW |  | 9,52 kW |  | Inverter | 1 | /
Gorenje, d.d. |  |  |  | Aerogor ECO COMPACT Inverter 10A | [30 empty] | 2,65 |  |  |  | 3,32 |  |  |  | 4,19 |  |  |  | 4,49 |  |  |  |  | 4,32 kW |  | Inverter | 1 | /
Gorenje, d.d. |  |  |  | Aerogor ECO COMPACT Inverter 13A | [30 empty] | 2,89 |  |  |  | 3,61 |  |  |  | 4,66 |  |  |  | 4,96 |  |  |  |  | 5,15 kW |  | Inverter | 1 | /
Gorenje, d.d. |  |  |  | Aerogor ECO Inverter 10A | [30 empty] | 2,65 |  |  |  | 3,32 |  |  |  | 4,19 |  |  |  | 4,49 |  |  |  |  | 4,32 kW |  | Inverter | 1 | /
Gorenje, d.d. |  |  |  | Aerogor ECO Inverter 10AS | [30 empty] | 2,65 |  |  |  | 3,32 |  |  |  | 4,19 |  |  |  | 4,49 |  |  |  |  | 4,32 kW |  | Inverter | 1 | /
Gorenje, d.d. |  |  |  | Aerogor ECO Inverter 10AS (ALL-IN-ONE) | [30 empty] | 2,65 |  |  |  | 3,32 |  |  |  | 4,19 |  |  |  | 4,49 |  |  |  |  | 4,32 kW |  | Inverter | 1 | /
Gorenje, d.d. |  |  |  | Aerogor ECO Inverter 13A | [30 empty] | 2,89 |  |  |  | 3,61 |  |  |  | 4,66 |  |  |  | 4,96 |  |  |  |  | 5,15 kW |  | Inverter | 1 | /
Gorenje, d.d. |  |  |  | Aerogor ECO Inverter 13AS | [30 empty] | 2,89 |  |  |  | 3,61 |  |  |  | 4,66 |  |  |  | 4,96 |  |  |  |  | 5,15 kW |  | Inverter | 1 | /
Gorenje, d.d. |  |  |  | Aerogor POWER EVI Inverter 15A | [30 empty] | 2,49 |  |  |  | 3,25 |  |  |  | 3,97 |  |  |  | 4,27 |  |  |  |  | 6,58 kW |  | Inverter | 1 | /
Gorenje, d.d. |  |  |  | Aerogor POWER EVI Inverter 15AS | [30 empty] | 2,49 |  |  |  | 3,25 |  |  |  | 3,97 |  |  |  | 4,27 |  |  |  |  | 6,58 kW |  | Inverter | 1 | /
Gorenje, d.d. |  |  |  | Aerogor POWER EVI Inverter 18A | [30 empty] | 2,51 |  |  |  | 3,22 |  |  |  | 3,96 |  |  |  | 4,26 |  |  |  |  | 8,19 kW |  | Inverter | 1 | /
Gorenje, d.d. |  |  |  | Aerogor POWER EVI Inverter 18AS | [30 empty] | 2,51 |  |  |  | 3,22 |  |  |  | 3,96 |  |  |  | 4,26 |  |  |  |  | 8,19 kW |  | Inverter | 1 | /
H2Q Energy GmbH |  |  |  | H2Q-1200 | [30 empty] | 2,70 |  |  |  | 3,31 |  |  |  | 4,00 |  |  |  | 4,28 |  |  | 7,60 kW |  | 9,13 kW |  | Inverter | 1 | /
Heizwelt GmbH |  |  |  | hwTEC LWS 11 | [30 empty] | 2,44 |  |  |  | 3,35 |  |  |  | 4,58 |  |  |  | 4,88 |  |  |  |  | 7,55 kW |  | Inverter | 1 | /
Heizwelt GmbH |  |  |  | hwTEC LWS 8+ | [30 empty] | 2,49 |  |  |  | 3,44 |  |  |  | 4,40 |  |  |  | 4,70 |  |  |  |  | 7,92 kW |  | Inverter | 1 | /
Heizwelt GmbH |  |  |  | hwTEC LWS 11+ | [30 empty] | 2,23 |  |  |  | 3,27 |  |  |  | 4,38 |  |  |  | 4,68 |  |  |  |  | 8,44 kW |  | Inverter | 1 | /
Heizwelt GmbH |  |  |  | hwTEC LWS 14+ | [30 empty] | 2,30 |  |  |  | 3,11 |  |  |  | 4,42 |  |  |  | 4,72 |  |  |  |  | 9,47 kW |  | Inverter | 1 | /
Heliotherm Wärmepumpentechnik Ges.m.b.H |  |  |  | HP08L-M-BC | [30 empty] | 3,30 |  |  |  | 4,27 |  |  |  | 5,25 |  |  |  | 5,55 |  |  | 8,96 kW |  | 8,07 kW |  | Inverter | 1 | ja
Heliotherm Wärmepumpentechnik Ges.m.b.H |  |  |  | HP12L-M-BC | [30 empty] | 2,91 |  |  |  | 3,92 |  |  |  | 5,18 |  |  |  | 5,48 |  |  | 15,74 kW |  | 11,23 kW |  | Inverter | 1 | ja
Heliotherm Wärmepumpentechnik Ges.m.b.H |  |  |  | HP20L-M-BC | [30 empty] | 3,25 |  |  |  | 4,12 |  |  |  | 5,12 |  |  |  | 5,42 |  |  | 16,72 kW |  | 20,93 kW |  | Inverter | 1 | ja
Heliotherm Wärmepumpentechnik Ges.m.b.H |  |  |  | HP08L-M-WEB | [30 empty] | 3,30 |  |  |  | 4,27 |  |  |  | 5,25 |  |  |  | 5,55 |  |  | 8,96 kW |  | 8,07 kW |  | Inverter | 1 | ja
Heliotherm Wärmepumpentechnik Ges.m.b.H |  |  |  | HP12L-M-WEB | [30 empty] | 2,91 |  |  |  | 3,92 |  |  |  | 5,18 |  |  |  | 5,48 |  |  | 15,74 kW |  | 11,23 kW |  | Inverter | 1 | ja
Heliotherm Wärmepumpentechnik Ges.m.b.H |  |  |  | HP20L-M-WEB | [30 empty] | 3,25 |  |  |  | 4,12 |  |  |  | 5,12 |  |  |  | 5,42 |  |  | 16,72 kW |  | 20,93 kW |  | Inverter | 1 | ja
Heliotherm Wärmepumpentechnik Ges.m.b.H |  |  |  | HP25L-M-WEB | [30 empty] | 3,25 |  |  |  | 4,08 |  |  |  | 5,03 |  |  |  | 5,33 |  |  |  |  | 25,22 kW |  | Inverter | 1 | ja
Heliotherm Wärmepumpentechnik Ges.m.b.H |  |  |  | HP30L-M-WEB | [30 empty] | 3,28 |  |  |  | 4,06 |  |  |  | 5,04 |  |  |  | 5,34 |  |  | 25,76 kW |  | 32,85 kW |  | Inverter | 1 | ja
Heliotherm Wärmepumpentechnik Ges.m.b.H |  |  |  | S07L-M-CU | [30 empty] | 3,44 |  |  |  | 4,62 |  |  |  | 5,41 | [6 empty] | 3,37 kW |  | 3,70 kW |  | Inverter | 1 | ja
Heliotherm Wärmepumpentechnik Ges.m.b.H |  |  |  | S07L-M-CO | [30 empty] | 3,44 |  |  |  | 4,62 |  |  |  | 5,41 | [6 empty] | 3,37 kW |  | 3,70 kW |  | Inverter | 1 | ja
Heliotherm Wärmepumpentechnik Ges.m.b.H |  |  |  | S10L-M-CU | [30 empty] | 3,45 |  |  |  | 4,63 |  |  |  | 5,44 | [6 empty] | 4,73 kW |  | 5,12 kW |  | Inverter | 1 | ja
Elektrisch betriebene Luft / Wasser-Wärmepumpen mit Prüfnachweis (nach EN 14511 /EN 14825 oder Baureihenreglement) → Luft / Wasser-Wärmepumpen mit Leistungsregelung: Inverter-Drehzahlregelung, Digital Scroll, oder Stufen | [55 empty] | 2020-12-14
Die nachfolgend aufgeführten Anlagen werden zur Zeit vom BAFA als förderfähig nach den geltenden Richtlinien zur Förderung von Maßnahmen zur Nutzung erneuerbarer Energien im Wärmemarkt eingestuft. Änderungen bleiben jederzeit vorbehalten. Eine Gewähr für die Richtigkeit und Vollständigkeit der Liste wird nicht übernommen. Die Entscheidung über die Bewilligung von Zuschüssen erfolgt ausschließlich im Rahmen des Antragsverfahrens.
Hersteller |  |  |  | Typ | [30 empty] | COP-Werte | [14 empty] | Wärme- Leistung A-7 / W35 1 |  | Nennwärme- Leistung A2 / W35 2 |  | Leistungs- Regelung | Anzahl Verdichter | Smart Grid Ready
[35 empty] | A-7 / W35 |  |  |  | A2 / W35 |  |  |  | A7 / W35 |  |  |  | A10 / W35
Heliotherm Wärmepumpentechnik Ges.m.b.H |  |  |  | S10L-M-CO | [30 empty] | 3,45 |  |  |  | 4,63 |  |  |  | 5,44 | [6 empty] | 4,73 kW |  | 5,12 kW |  | Inverter | 1 | ja
Heliotherm Wärmepumpentechnik Ges.m.b.H |  |  |  | S14L-M-CU | [30 empty] | 3,47 |  |  |  | 4,65 |  |  |  | 5,46 | [6 empty] | 6,87 kW |  | 7,38 kW |  | Inverter | 1 | ja
Heliotherm Wärmepumpentechnik Ges.m.b.H |  |  |  | S14L-M-CU | [30 empty] | 3,47 |  |  |  | 4,65 |  |  |  | 5,46 | [6 empty] | 6,87 kW |  | 7,38 kW |  | Inverter | 1 | ja
Heliotherm Wärmepumpentechnik Ges.m.b.H |  |  |  | S08L-M-CC | [30 empty] | 3,05 |  |  |  | 4,27 |  |  |  | 5,35 |  |  |  | 5,65 |  |  | 4,86 kW |  | 6,34 kW |  | Inverter | 1 | ja
Heliotherm Wärmepumpentechnik Ges.m.b.H |  |  |  | S12L-M-CC | [30 empty] | 3,00 |  |  |  | 4,02 |  |  |  | 5,16 |  |  |  | 5,46 |  |  | 5,04 kW |  | 6,84 kW |  | Inverter | 1 | ja
Heliotherm Wärmepumpentechnik Ges.m.b.H |  |  |  | S18L-M-CC | [30 empty] | 3,09 |  |  |  | 4,25 |  |  |  | 5,33 |  |  |  | 5,63 |  |  | 7,05 kW |  | 7,12 kW |  | Inverter | 1 | ja
Heliotherm Wärmepumpentechnik Ges.m.b.H |  |  |  | S30L-M-Solid | [30 empty] | 3,41 |  |  |  | 4,51 |  |  |  | 5,34 | [6 empty] | 14,38 kW |  | 15,12 kW |  | Inverter | 1 | ja
Heliotherm Wärmepumpentechnik Ges.m.b.H |  |  |  | S30L-M-CC | [30 empty] | 3,41 |  |  |  | 4,51 |  |  |  | 5,34 | [6 empty] | 14,38 kW |  | 15,12 kW |  | Inverter | 1 | ja
Heliotherm Wärmepumpentechnik Ges.m.b.H |  |  |  | S40L-M-Solid | [30 empty] | 3,41 |  |  |  | 4,50 |  |  |  | 5,35 | [6 empty] | 19,53 kW |  | 20,34 kW |  | Inverter | 1 | ja
Heliotherm Wärmepumpentechnik Ges.m.b.H |  |  |  | S40L-M-CC | [30 empty] | 3,41 |  |  |  | 4,50 |  |  |  | 5,35 | [6 empty] | 19,53 kW |  | 20,34 kW |  | Inverter | 1 | ja
Heliotherm Wärmepumpentechnik Ges.m.b.H |  |  |  | S55L-M-Solid | [30 empty] | 3,42 |  |  |  | 4,50 |  |  |  | 5,33 | [6 empty] | 25,71 kW |  | 26,87 kW |  | Inverter | 1 | ja
Heliotherm Wärmepumpentechnik Ges.m.b.H |  |  |  | S55L-M-CC | [30 empty] | 3,42 |  |  |  | 4,50 |  |  |  | 5,33 | [6 empty] | 25,71 kW |  | 26,87 kW |  | Inverter | 1 | ja
Herz Energietechnik GmbH |  |  |  | commotherm LWi-Split 9 | [30 empty] | 2,67 |  |  |  | 3,63 |  |  |  | 4,46 |  |  |  | 4,76 |  |  | 7,60 kW |  | 4,58 kW |  | Inverter | 1 | ja
Herz Energietechnik GmbH |  |  |  | commotherm LWi-Split 12 | [30 empty] | 2,71 |  |  |  | 3,61 |  |  |  | 4,63 |  |  |  | 4,93 |  |  | 11,30 kW |  | 8,60 kW |  | Inverter | 1 | ja
Herz Energietechnik GmbH |  |  |  | commotherm LWi-Split 14 | [30 empty] | 2,59 |  |  |  | 3,60 |  |  |  | 4,44 |  |  |  | 4,87 |  |  | 12,50 kW |  | 8,74 kW |  | Inverter | 1 | ja
Herz Energietechnik GmbH |  |  |  | commotherm LWi-Split 16 | [30 empty] | 2,67 |  |  |  | 3,64 |  |  |  | 4,26 |  |  |  | 4,56 |  |  | 13,80 kW |  | 7,60 kW |  | Inverter | 1 | ja
Hitachi - Johnson Controls Hitachi Air Conditioning Europe SAS |  |  |  | YUTAKI S 2 [RAS-2WHVRP + RWM-2.0NRE] | [30 empty] | 3,20 |  |  |  | 4,10 |  |  |  | 5,40 | [6 empty] | 3,23 kW |  | 2,63 kW |  | Inverter | 1 | ja
Hitachi - Johnson Controls Hitachi Air Conditioning Europe SAS |  |  |  | YUTAKI S 2,5 [RAS-2.5WHVRP + RWM-2.5NE] | [30 empty] | 2,90 |  |  |  | 3,80 |  |  |  | 4,95 | [6 empty] | 3,98 kW |  | 3,38 kW |  | Inverter | 1 | ja
Hitachi - Johnson Controls Hitachi Air Conditioning Europe SAS |  |  |  | YUTAKI S 3 [RAS-3WHVRP + RWM-3.0NE] | [30 empty] | 2,80 |  |  |  | 3,72 |  |  |  | 4,62 | [6 empty] | 4,68 kW |  | 4,13 kW |  | Inverter | 1 | ja
Hitachi - Johnson Controls Hitachi Air Conditioning Europe SAS |  |  |  | YUTAKI S COMBI (SOLAR) 2 [RAS-2WHVRP + RWD-2.0NRW(S)E-200S/-260SNE] | [30 empty] | 3,20 |  |  |  | 4,10 |  |  |  | 5,40 | [6 empty] | 3,23 kW |  | 2,63 kW |  | Inverter | 1 | ja
Hitachi - Johnson Controls Hitachi Air Conditioning Europe SAS |  |  |  | YUTAKI S COMBI (SOLAR) 2,5 [RAS-2.5WHVRP + RWD-2.5NRW(S)E-200S/-260SNE] | [30 empty] | 2,90 |  |  |  | 3,80 |  |  |  | 4,95 | [6 empty] | 3,98 kW |  | 3,38 kW |  | Inverter | 1 | ja
Hitachi - Johnson Controls Hitachi Air Conditioning Europe SAS |  |  |  | YUTAKI S COMBI (SOLAR) 3 [RAS-3WHVRP + RWD-3.0NRW(S)E-200S/-260SNE] | [30 empty] | 2,80 |  |  |  | 3,72 |  |  |  | 4,62 | [6 empty] | 4,68 kW |  | 4,13 kW |  | Inverter | 1 | ja
Hitachi - Johnson Controls Hitachi Air Conditioning Europe SAS |  |  |  | YUTAKI M 2 [RASM-2VRE] | [30 empty] | 3,20 |  |  |  | 4,10 |  |  |  | 5,40 | [6 empty] | 3,23 kW |  | 2,63 kW |  | Inverter | 1 | ja
Hitachi - Johnson Controls Hitachi Air Conditioning Europe SAS |  |  |  | YUTAKI M 3 [RASM-3VRE] | [30 empty] | 2,80 |  |  |  | 3,72 |  |  |  | 4,62 | [6 empty] | 4,68 kW |  | 4,13 kW |  | Inverter | 1 | ja
Hitachi - Johnson Controls Hitachi Air Conditioning Europe SAS |  |  |  | YUTAKI S 2 [RAS-2WHVNP + RWM-2.0NE] | [30 empty] | 2,85 |  |  |  | 4,10 |  |  |  | 5,25 |  |  |  | 5,55 |  |  | 4,70 kW |  | 3,50 kW |  | Inverter | 1 | ja
Hitachi - Johnson Controls Hitachi Air Conditioning Europe SAS |  |  |  | YUTAKI S 2,5 [RAS-2.5WHVNP + RWM-2.5NE] | [30 empty] | 2,60 |  |  |  | 3,65 |  |  |  | 4,80 |  |  |  | 5,10 |  |  | 5,30 kW |  | 4,50 kW |  | Inverter | 1 | ja
Hitachi - Johnson Controls Hitachi Air Conditioning Europe SAS |  |  |  | YUTAKI S 3 [RAS-3WHVNP + RWM-3.0NE] | [30 empty] | 2,57 |  |  |  | 3,53 |  |  |  | 4,55 |  |  |  | 4,85 |  |  | 5,80 kW |  | 5,50 kW |  | Inverter | 1 | ja
Hitachi - Johnson Controls Hitachi Air Conditioning Europe SAS |  |  |  | YUTAKI S 4 [RAS-4WH(V)NP + RWM-4.0NE] | [30 empty] | 2,74 |  |  |  | 3,61 |  |  |  | 5,00 |  |  |  | 5,30 |  |  | 9,70 kW |  | 9,50 kW |  | Inverter | 1 | ja
Hitachi - Johnson Controls Hitachi Air Conditioning Europe SAS |  |  |  | YUTAKI S 5 [RAS-5WH(V)NP + RWM-5.0NE] | [30 empty] | 2,65 |  |  |  | 3,55 |  |  |  | 4,71 |  |  |  | 5,01 |  |  | 11,50 kW |  | 10,50 kW |  | Inverter | 1 | ja
Hitachi - Johnson Controls Hitachi Air Conditioning Europe SAS |  |  |  | YUTAKI S 6 [RAS-6WH(V)NP + RWM-6.0NE] | [30 empty] | 2,57 |  |  |  | 3,41 |  |  |  | 4,57 |  |  |  | 4,87 |  |  | 12,00 kW |  | 11,10 kW |  | Inverter | 1 | ja
Hitachi - Johnson Controls Hitachi Air Conditioning Europe SAS |  |  |  | YUTAKI S 8 [RAS-8WHNP + RWM-8.0NE] | [30 empty] | 2,57 |  |  |  | 3,41 |  |  |  | 4,30 |  |  |  | 4,60 |  |  | 14,20 kW |  | 12,30 kW |  | Inverter | 1 | ja
Hitachi - Johnson Controls Hitachi Air Conditioning Europe SAS |  |  |  | YUTAKI S 10 [RAS-10WHNP + RWM-10.0NE] | [30 empty] | 2,46 |  |  |  | 3,31 |  |  |  | 4,29 |  |  |  | 4,59 |  |  | 16,50 kW |  | 13,00 kW |  | Inverter | 1 | ja
Hitachi - Johnson Controls Hitachi Air Conditioning Europe SAS |  |  |  | YUTAKI S COMBI (SOLAR) 2 [RAS-2WHVNP + RWD-2.0NW(S)E-200S/-260SNE] | [30 empty] | 2,85 |  |  |  | 4,10 |  |  |  | 5,25 |  |  |  | 5,55 |  |  | 4,70 kW |  | 3,50 kW |  | Inverter | 1 | ja
Hitachi - Johnson Controls Hitachi Air Conditioning Europe SAS |  |  |  | YUTAKI S COMBI (SOLAR) 2,5 [RAS-2.5WHVNP + RWD-2.5NW(S)E-200S/-260SNE] | [30 empty] | 2,60 |  |  |  | 3,65 |  |  |  | 4,80 |  |  |  | 5,10 |  |  | 5,30 kW |  | 4,50 kW |  | Inverter | 1 | ja
Hitachi - Johnson Controls Hitachi Air Conditioning Europe SAS |  |  |  | YUTAKI S COMBI (SOLAR) 3 [RAS-3WHVNP + RWD-3.0NW(S)E-200S/-260SNE] | [30 empty] | 2,57 |  |  |  | 3,53 |  |  |  | 4,55 |  |  |  | 4,85 |  |  | 5,80 kW |  | 5,50 kW |  | Inverter | 1 | ja
Hitachi - Johnson Controls Hitachi Air Conditioning Europe SAS |  |  |  | YUTAKI S COMBI (SOLAR) 4 [RAS-4WH(V)NP + RWD-4.0NW(S)E-200S/-260SNE] | [30 empty] | 2,74 |  |  |  | 3,61 |  |  |  | 5,00 |  |  |  | 5,30 |  |  | 9,70 kW |  | 9,50 kW |  | Inverter | 1 | ja
Hitachi - Johnson Controls Hitachi Air Conditioning Europe SAS |  |  |  | YUTAKI S COMBI (SOLAR) 5 [RAS-5WH(V)NP + RWD-5.0NW(S)E-200S/-260SNE] | [30 empty] | 2,65 |  |  |  | 3,55 |  |  |  | 4,71 |  |  |  | 5,01 |  |  | 11,50 kW |  | 10,50 kW |  | Inverter | 1 | ja
Hitachi - Johnson Controls Hitachi Air Conditioning Europe SAS |  |  |  | YUTAKI S COMBI (SOLAR) 6 [RAS-6WH(V)NP + RWD-6.0NW(S)E-200S/-260SNE] | [30 empty] | 2,57 |  |  |  | 3,41 |  |  |  | 4,57 |  |  |  | 4,87 |  |  | 12,00 kW |  | 11,10 kW |  | Inverter | 1 | ja
Hitachi - Johnson Controls Hitachi Air Conditioning Europe SAS |  |  |  | YUTAKI S80 4 [RAS-4WH(V)NP + RWH-4.0(V)NFE] | [30 empty] | 2,74 |  |  |  | 3,61 |  |  |  | 5,00 |  |  |  | 5,30 |  |  | 9,70 kW |  | 9,50 kW |  | Inverter | 1 | ja
Hitachi - Johnson Controls Hitachi Air Conditioning Europe SAS |  |  |  | YUTAKI S80 5 [RAS-5WH(V)NP + RWH-5.0(V)NFE] | [30 empty] | 2,65 |  |  |  | 3,55 |  |  |  | 4,71 |  |  |  | 5,01 |  |  | 11,50 kW |  | 10,50 kW |  | Inverter | 1 | ja
Hitachi - Johnson Controls Hitachi Air Conditioning Europe SAS |  |  |  | YUTAKI S80 6 [RAS-6WH(V)NP + RWH-6.0(V)NFE] | [30 empty] | 2,57 |  |  |  | 3,41 |  |  |  | 4,57 |  |  |  | 4,87 |  |  | 12,00 kW |  | 11,10 kW |  | Inverter | 1 | ja
Hitachi - Johnson Controls Hitachi Air Conditioning Europe SAS |  |  |  | YUTAKI S COMBI 80 4 [RAS-4WH(V)NP + RWH-4.0(V)NFWE-200/260S] | [30 empty] | 2,74 |  |  |  | 3,61 |  |  |  | 5,00 |  |  |  | 5,30 |  |  | 9,70 kW |  | 9,50 kW |  | Inverter | 1 | ja
Hitachi - Johnson Controls Hitachi Air Conditioning Europe SAS |  |  |  | YUTAKI S COMBI 80 5 [RAS-5WH(V)NP + RWH-5.0(V)NFWE-200/260S] | [30 empty] | 2,65 |  |  |  | 3,55 |  |  |  | 4,71 |  |  |  | 5,01 |  |  | 11,50 kW |  | 10,50 kW |  | Inverter | 1 | ja
Hitachi - Johnson Controls Hitachi Air Conditioning Europe SAS |  |  |  | YUTAKI S COMBI 80 6 [RAS-6WH(V)NP + RWH-6.0(V)NFWE-200/260S] | [30 empty] | 2,57 |  |  |  | 3,41 |  |  |  | 4,57 |  |  |  | 4,87 |  |  | 12,00 kW |  | 11,10 kW |  | Inverter | 1 | ja
Hitachi - Johnson Controls Hitachi Air Conditioning Europe SAS |  |  |  | YUTAKI M 3 [RASM-3VNE] | [30 empty] | 2,57 |  |  |  | 3,53 |  |  |  | 4,55 |  |  |  | 4,85 |  |  | 5,80 kW |  | 5,50 kW |  | Inverter | 1 | ja
Hitachi - Johnson Controls Hitachi Air Conditioning Europe SAS |  |  |  | YUTAKI M 4 [RASM-4(V)NE] | [30 empty] | 2,74 |  |  |  | 3,61 |  |  |  | 5,00 |  |  |  | 5,30 |  |  | 9,70 kW |  | 9,50 kW |  | Inverter | 1 | ja
Hitachi - Johnson Controls Hitachi Air Conditioning Europe SAS |  |  |  | YUTAKI M 5 [RASM-5(V)NE] | [30 empty] | 2,65 |  |  |  | 3,55 |  |  |  | 4,71 |  |  |  | 5,01 |  |  | 11,50 kW |  | 10,50 kW |  | Inverter | 1 | ja
Hitachi - Johnson Controls Hitachi Air Conditioning Europe SAS |  |  |  | YUTAKI M 6 [RASM-6(V)NE] | [30 empty] | 2,57 |  |  |  | 3,41 |  |  |  | 4,57 |  |  |  | 4,87 |  |  | 12,00 kW |  | 11,10 kW |  | Inverter | 1 | ja
Höcker-Wärmepumpen GmbH |  |  |  | cop-star 100 HI | [30 empty] | 2,96 |  |  |  | 3,76 |  |  |  | 4,45 |  |  |  | 4,75 |  |  | 8,46 kW |  | 8,18 kW |  | Inverter | 1 | ja
Höcker-Wärmepumpen GmbH |  |  |  | cop-star 125 HI | [30 empty] | 2,92 |  |  |  | 3,71 |  |  |  | 4,41 |  |  |  | 4,71 |  |  | 8,88 kW |  | 8,92 kW |  | Inverter | 1 | ja
Höcker-Wärmepumpen GmbH |  |  |  | cop-star 140 HI | [30 empty] | 2,91 |  |  |  | 3,69 |  |  |  | 4,47 |  |  |  | 4,77 |  |  | 9,86 kW |  | 10,32 kW |  | Inverter | 1 | ja
Höcker-Wärmepumpen GmbH |  |  |  | cop-star 71 PI | [30 empty] | 3,04 |  |  |  | 3,55 |  |  |  | 4,26 |  |  |  | 4,56 |  |  | 5,46 kW |  | 4,39 kW |  | Inverter | 1 | ja
Höcker-Wärmepumpen GmbH |  |  |  | cop-star 100 PI | [30 empty] | 2,96 |  |  |  | 3,62 |  |  |  | 4,55 |  |  |  | 4,85 |  |  | 7,11 kW |  | 7,86 kW |  | Inverter | 1 | ja
Höcker-Wärmepumpen GmbH |  |  |  | cop-star 125 PI | [30 empty] | 3,14 |  |  |  | 3,69 |  |  |  | 4,59 |  |  |  | 4,89 |  |  | 7,71 kW |  | 8,03 kW |  | Inverter | 1 | ja
Höcker-Wärmepumpen GmbH |  |  |  | cop-star 140 PI | [30 empty] | 2,98 |  |  |  | 3,71 |  |  |  | 4,57 |  |  |  | 4,87 |  |  | 7,12 kW |  | 7,12 kW |  | Inverter | 1 | ja
Höcker-Wärmepumpen GmbH |  |  |  | cop-star 200 PI | [30 empty] | 2,74 |  |  |  | 3,38 |  |  |  | 4,39 |  |  |  | 4,69 |  |  | 13,22 kW |  | 11,50 kW |  | Inverter | 1 | ja
Elektrisch betriebene Luft / Wasser-Wärmepumpen mit Prüfnachweis (nach EN 14511 /EN 14825 oder Baureihenreglement) → Luft / Wasser-Wärmepumpen mit Leistungsregelung: Inverter-Drehzahlregelung, Digital Scroll, oder Stufen | [55 empty] | 2020-12-14
Die nachfolgend aufgeführten Anlagen werden zur Zeit vom BAFA als förderfähig nach den geltenden Richtlinien zur Förderung von Maßnahmen zur Nutzung erneuerbarer Energien im Wärmemarkt eingestuft. Änderungen bleiben jederzeit vorbehalten. Eine Gewähr für die Richtigkeit und Vollständigkeit der Liste wird nicht übernommen. Die Entscheidung über die Bewilligung von Zuschüssen erfolgt ausschließlich im Rahmen des Antragsverfahrens.
Hersteller |  |  |  | Typ | [30 empty] | COP-Werte | [14 empty] | Wärme- Leistung A-7 / W35 1 |  | Nennwärme- Leistung A2 / W35 2 |  | Leistungs- Regelung | Anzahl Verdichter | Smart Grid Ready
[35 empty] | A-7 / W35 |  |  |  | A2 / W35 |  |  |  | A7 / W35 |  |  |  | A10 / W35
Höcker-Wärmepumpen GmbH |  |  |  | cop-star 250 PI | [30 empty] | 2,57 |  |  |  | 3,36 |  |  |  | 4,38 |  |  |  | 4,68 |  |  | 14,36 kW |  | 13,10 kW |  | Inverter | 1 | ja
HOTJET CZ s.r.o. |  |  |  | 7 ZETX | [30 empty] | 2,51 |  |  |  | 3,40 |  |  |  | 4,80 | [6 empty] | 5,50 kW |  | 4,10 kW |  | Inverter | 1 | ja
HOTJET CZ s.r.o. |  |  |  | 10 ZETX | [30 empty] | 2,48 |  |  |  | 3,61 |  |  |  | 4,73 | [6 empty] | 7,63 kW |  | 5,65 kW |  | Inverter | 1 | ja
HOTJET CZ s.r.o. |  |  |  | 15 ZETX | [30 empty] | 2,55 |  |  |  | 3,60 |  |  |  | 4,90 | [6 empty] | 11,60 kW |  | 8,60 kW |  | Inverter | 1 | ja
Hoval Aktiengesellschaft |  |  |  | Belaria compact SRM (4) | [30 empty] | 2,81 |  |  |  | 4,02 |  |  |  | 5,04 |  |  |  | 5,34 |  |  |  |  | 3,27 kW |  | Inverter | 1 | /
Hoval Aktiengesellschaft |  |  |  | Belaria compact SRM (6) | [30 empty] | 2,93 |  |  |  | 3,80 | [7 empty] | 5,23 |  |  |  |  | 4,69 kW |  | Inverter | 1 | /
Hoval Aktiengesellschaft |  |  |  | Belaria compact SRM (8) | [30 empty] | 2,77 |  |  |  | 3,67 |  |  |  | 4,61 |  |  |  | 4,91 |  |  |  |  | 5,80 kW |  | Inverter | 1 | /
Hoval Aktiengesellschaft |  |  |  | Belaria compact SRM (11) | [30 empty] | 2,92 |  |  |  | 3,65 |  |  |  | 4,61 |  |  |  | 4,91 |  |  |  |  | 8,56 kW |  | Inverter | 1 | /
Hoval Aktiengesellschaft |  |  |  | Belaria compact SRM (14) | [30 empty] | 2,75 |  |  |  | 3,45 |  |  |  | 4,41 |  |  |  | 4,71 |  |  |  |  | 10,30 kW |  | Inverter | 1 | /
Hoval Aktiengesellschaft |  |  |  | Belaria compact SRM (16) | [30 empty] | 2,63 |  |  |  | 3,40 | [7 empty] | 4,51 |  |  |  |  | 11,69 kW |  | Inverter | 1 | /
Hoval Aktiengesellschaft |  |  |  | Belaria comfort ICM (8) | [30 empty] | 3,28 |  |  |  | 4,32 |  |  |  | 4,75 |  |  |  | 5,52 |  |  | 2,84 kW |  | 3,87 kW |  | Inverter | 1 | ja
Hoval Aktiengesellschaft |  |  |  | Belaria comfort ICM (13) | [30 empty] | 2,60 |  |  |  | 4,11 |  |  |  | 4,75 |  |  |  | 5,05 |  |  | 5,50 kW |  | 7,11 kW |  | Inverter | 1 | ja
Hoval Aktiengesellschaft |  |  |  | Belaria dual AR (60) | [30 empty] | 3,10 |  |  |  | 3,64 |  |  |  | 5,04 |  |  |  | 4,75 |  |  |  |  | 50,33 kW |  | Stufen | 2 | ja
Hoval Aktiengesellschaft |  |  |  | Belaria hybrid SRM (8/32) | [30 empty] | 2,71 |  |  |  | 3,53 |  |  |  | 4,45 |  |  |  | 4,75 |  |  |  |  | 5,80 kW |  | Inverter | 1 | ja
Hoval Aktiengesellschaft |  |  |  | Belaria pro comfort (8) | [30 empty] | 3,38 |  |  |  | 4,60 |  |  |  | 5,44 | [6 empty] | 4,03 kW |  | 3,52 kW |  | Inverter | 1 | ja
Hoval Aktiengesellschaft |  |  |  | Belaria pro comfort (13) | [30 empty] | 3,46 |  |  |  | 4,58 |  |  |  | 5,48 | [6 empty] | 5,26 kW |  | 5,31 kW |  | Inverter | 1 | ja
Hoval Aktiengesellschaft |  |  |  | Belaria pro compact (8/100/300) | [30 empty] | 3,38 |  |  |  | 4,60 |  |  |  | 5,44 | [6 empty] | 4,03 kW |  | 3,52 kW |  | Inverter | 1 | ja
Hoval Aktiengesellschaft |  |  |  | Belaria pro compact (13/100/300) | [30 empty] | 3,46 |  |  |  | 4,58 |  |  |  | 5,48 | [6 empty] | 5,26 kW |  | 5,31 kW |  | Inverter | 1 | ja
Hoval Aktiengesellschaft |  |  |  | Belaria SRM (4) | [30 empty] | 2,81 |  |  |  | 4,02 |  |  |  | 5,04 |  |  |  | 5,34 |  |  |  |  | 3,27 kW |  | Inverter | 1 | /
Hoval Aktiengesellschaft |  |  |  | Belaria SRM (6) | [30 empty] | 2,93 |  |  |  | 3,80 | [7 empty] | 5,23 |  |  |  |  | 4,69 kW |  | Inverter | 1 | /
Hoval Aktiengesellschaft |  |  |  | Belaria SRM (8) | [30 empty] | 2,77 |  |  |  | 3,67 |  |  |  | 4,61 |  |  |  | 4,91 |  |  |  |  | 5,80 kW |  | Inverter | 1 | /
Hoval Aktiengesellschaft |  |  |  | Belaria SRM (11) | [30 empty] | 2,92 |  |  |  | 3,65 |  |  |  | 4,61 |  |  |  | 4,91 |  |  |  |  | 8,56 kW |  | Inverter | 1 | /
Hoval Aktiengesellschaft |  |  |  | Belaria SRM (14) | [30 empty] | 2,75 |  |  |  | 3,45 |  |  |  | 4,41 |  |  |  | 4,71 |  |  |  |  | 10,30 kW |  | Inverter | 1 | /
Hoval Aktiengesellschaft |  |  |  | Belaria SRM (16) | [30 empty] | 2,63 |  |  |  | 3,40 | [7 empty] | 4,51 |  |  |  |  | 11,69 kW |  | Inverter | 1 | /
Hoval Aktiengesellschaft |  |  |  | Belaria twin A(R) (17) | [30 empty] | 3,39 |  |  |  | 4,08 |  |  |  | 4,96 |  |  |  | 5,26 |  |  |  |  | 17,24 kW |  | Stufen | 2 | ja
Hoval Aktiengesellschaft |  |  |  | Belaria twin A(R) (24) | [30 empty] | 3,39 |  |  |  | 4,05 |  |  |  | 4,88 |  |  |  | 5,18 |  |  |  |  | 23,68 kW |  | Stufen | 2 | ja
Hoval Aktiengesellschaft |  |  |  | Belaria twin A(R) (32) | [30 empty] | 3,35 |  |  |  | 4,01 |  |  |  | 4,88 |  |  |  | 5,18 |  |  |  |  | 31,56 kW |  | Stufen | 2 | /
Hoval Aktiengesellschaft |  |  |  | Belaria twin I (15) | [30 empty] | 2,82 |  |  |  | 3,58 |  |  |  | 3,96 |  |  |  | 4,26 |  |  |  |  | 12,11 kW |  | Stufen | 2 | ja
Hoval Aktiengesellschaft |  |  |  | Belaria twin I (20) | [30 empty] | 3,10 |  |  |  | 3,31 |  |  |  | 4,20 |  |  |  | 4,50 |  |  |  |  | 17,14 kW |  | Stufen | 2 | ja
Hoval Aktiengesellschaft |  |  |  | Belaria twin I (25) | [30 empty] | 2,55 |  |  |  | 3,10 |  |  |  | 3,76 |  |  |  | 4,06 |  |  |  |  | 23,19 kW |  | Stufen | 2 | ja
Hoval Aktiengesellschaft |  |  |  | Belaria twin I (30) | [30 empty] | 2,58 |  |  |  | 3,12 |  |  |  | 3,81 |  |  |  | 4,11 |  |  |  |  | 25,76 kW |  | Stufen | 2 | ja
Hoval Aktiengesellschaft |  |  |  | Belaria twin IR (15) | [30 empty] | 2,72 |  |  |  | 3,20 |  |  |  | 4,00 |  |  |  | 4,30 |  |  |  |  | 12,32 kW |  | Stufen | 2 | ja
Hoval Aktiengesellschaft |  |  |  | Belaria twin IR (20) | [30 empty] | 2,79 |  |  |  | 3,29 |  |  |  | 4,11 |  |  |  | 4,41 |  |  |  |  | 17,41 kW |  | Stufen | 2 | ja
Hoval Aktiengesellschaft |  |  |  | Belaria twin IR (25) | [30 empty] | 2,94 |  |  |  | 3,46 |  |  |  | 4,05 |  |  |  | 4,35 |  |  |  |  | 23,60 kW |  | Stufen | 2 | ja
Hoval Aktiengesellschaft |  |  |  | Belaria twin IR (30) | [30 empty] | 3,03 |  |  |  | 3,57 |  |  |  | 4,02 |  |  |  | 4,32 |  |  |  |  | 29,79 kW |  | Stufen | 2 | ja
Hoval Aktiengesellschaft |  |  |  | UltraSource B comfort C (8) | [30 empty] | 3,41 |  |  |  | 4,42 |  |  |  | 5,19 |  |  |  | 5,66 |  |  | 2,96 kW |  | 3,90 kW |  | Inverter | 1 | ja
Hoval Aktiengesellschaft |  |  |  | UltraSource B comfort C (11) | [30 empty] | 3,28 |  |  |  | 4,37 |  |  |  | 5,10 |  |  |  | 5,60 |  |  | 4,42 kW |  | 5,92 kW |  | Inverter | 1 | ja
Hoval Aktiengesellschaft |  |  |  | UltraSource B comfort C (17) | [30 empty] | 3,32 |  |  |  | 4,50 |  |  |  | 5,06 |  |  |  | 5,48 |  |  |  |  | 11,25 kW |  | Inverter | 1 | ja
Hoval Aktiengesellschaft |  |  |  | UltraSource B compact C (8/200) | [30 empty] | 3,41 |  |  |  | 4,42 |  |  |  | 5,19 |  |  |  | 5,66 |  |  | 2,96 kW |  | 3,90 kW |  | Inverter | 1 | ja
Hoval Aktiengesellschaft |  |  |  | UltraSource B compact C (11/200) | [30 empty] | 3,28 |  |  |  | 4,37 |  |  |  | 5,10 |  |  |  | 5,60 |  |  | 4,42 kW |  | 5,92 kW |  | Inverter | 1 | ja
IDM Energiesysteme GmbH |  |  |  | AERO ALM 2-8 | [30 empty] | 3,38 |  |  |  | 4,60 |  |  |  | 5,44 | [6 empty] | 4,03 kW |  | 3,52 kW |  | Inverter | 1 | ja
IDM Energiesysteme GmbH |  |  |  | AERO ALM 4-12 | [30 empty] | 3,46 |  |  |  | 4,58 |  |  |  | 5,48 | [6 empty] | 5,26 kW |  | 5,31 kW |  | Inverter | 1 | ja
IDM Energiesysteme GmbH |  |  |  | AERO ILM 2-7 | [30 empty] | 3,28 |  |  |  | 4,32 |  |  |  | 4,75 |  |  |  | 5,52 |  |  | 2,84 kW |  | 3,87 kW |  | Inverter | 1 | ja
IDM Energiesysteme GmbH |  |  |  | AERO ILM 4-13 | [30 empty] | 2,60 |  |  |  | 4,11 |  |  |  | 4,75 |  |  |  | 5,05 |  |  | 5,50 kW |  | 7,11 kW |  | Inverter | 1 | ja
IDM Energiesysteme GmbH |  |  |  | AERO ILM 7-13 | [30 empty] | 2,60 |  |  |  | 4,11 |  |  |  | 4,75 |  |  |  | 5,05 |  |  | 5,50 kW |  | 7,11 kW |  | Inverter | 1 | ja
IDM Energiesysteme GmbH |  |  |  | AERO SLM 3-11 | [30 empty] | 3,28 |  |  |  | 4,37 |  |  |  | 5,10 |  |  |  | 5,60 |  |  | 4,42 kW |  | 5,92 kW |  | Inverter | 1 | ja
IDM Energiesysteme GmbH |  |  |  | AERO SLM 6-17 | [30 empty] | 3,32 |  |  |  | 4,50 |  |  |  | 5,06 |  |  |  | 5,48 |  |  |  |  | 11,25 kW |  | Inverter | 1 | ja
IDM Energiesysteme GmbH |  |  |  | iPump A 2-7 | [30 empty] | 3,41 |  |  |  | 4,42 |  |  |  | 5,19 |  |  |  | 5,66 |  |  | 2,96 kW |  | 3,90 kW |  | Inverter | 1 | ja
IDM Energiesysteme GmbH |  |  |  | iPump A 3-11 | [30 empty] | 3,28 |  |  |  | 4,37 |  |  |  | 5,10 |  |  |  | 5,60 |  |  | 4,42 kW |  | 5,92 kW |  | Inverter | 1 | ja
IDM Energiesysteme GmbH |  |  |  | iPump ALM 2-8 | [30 empty] | 3,38 |  |  |  | 4,60 |  |  |  | 5,44 | [6 empty] | 4,03 kW |  | 3,52 kW |  | Inverter | 1 | ja
IDM Energiesysteme GmbH |  |  |  | iPump ALM 4-12 | [30 empty] | 3,46 |  |  |  | 4,58 |  |  |  | 5,48 | [6 empty] | 5,26 kW |  | 5,31 kW |  | Inverter | 1 | ja
IDM Energiesysteme GmbH |  |  |  | TERRA AL 17 Twin (P) | [30 empty] | 3,39 |  |  |  | 4,64 |  |  |  | 5,46 |  |  |  | 5,88 |  |  | 14,58 kW |  | 10,26 kW |  | Stufen | 2 | ja
IDM Energiesysteme GmbH |  |  |  | TERRA AL 24 Twin (P) | [30 empty] | 3,39 |  |  |  | 4,61 |  |  |  | 5,41 |  |  |  | 5,81 |  |  | 20,13 kW |  | 13,09 kW |  | Stufen | 2 | ja
IDM Energiesysteme GmbH |  |  |  | TERRA AL 32 Twin (P) | [30 empty] | 3,35 |  |  |  | 4,56 |  |  |  | 5,29 |  |  |  | 5,69 |  |  | 26,88 kW |  | 18,55 kW |  | Stufen | 2 | ja
IDM Energiesysteme GmbH |  |  |  | TERRA ML 8-13 (Complete) (HGL) | [30 empty] | 3,14 |  |  |  | 4,04 |  |  |  | 4,59 |  |  |  | 4,89 |  |  | 6,30 kW |  | 8,24 kW |  | Inverter | 1 | ja
IDM Energiesysteme GmbH |  |  |  | TERRA ML 11-18 (Complete) (HGL) | [30 empty] | 3,02 |  |  |  | 3,64 |  |  |  | 4,50 |  |  |  | 4,80 |  |  | 9,90 kW |  | 11,48 kW |  | Inverter | 1 | ja
Elektrisch betriebene Luft / Wasser-Wärmepumpen mit Prüfnachweis (nach EN 14511 /EN 14825 oder Baureihenreglement) → Luft / Wasser-Wärmepumpen mit Leistungsregelung: Inverter-Drehzahlregelung, Digital Scroll, oder Stufen | [55 empty] | 2020-12-14
Die nachfolgend aufgeführten Anlagen werden zur Zeit vom BAFA als förderfähig nach den geltenden Richtlinien zur Förderung von Maßnahmen zur Nutzung erneuerbarer Energien im Wärmemarkt eingestuft. Änderungen bleiben jederzeit vorbehalten. Eine Gewähr für die Richtigkeit und Vollständigkeit der Liste wird nicht übernommen. Die Entscheidung über die Bewilligung von Zuschüssen erfolgt ausschließlich im Rahmen des Antragsverfahrens.
Hersteller |  |  |  | Typ | [30 empty] | COP-Werte | [14 empty] | Wärme- Leistung A-7 / W35 1 |  | Nennwärme- Leistung A2 / W35 2 |  | Leistungs- Regelung | Anzahl Verdichter | Smart Grid Ready
[35 empty] | A-7 / W35 |  |  |  | A2 / W35 |  |  |  | A7 / W35 |  |  |  | A10 / W35
Intercal Wärmetechnik GmbH |  |  |  | Ecoheat Pump LWE 10 (H) | [30 empty] | 2,48 |  |  |  | 3,44 | [7 empty] | 4,41 |  |  |  |  | 7,21 kW |  | Inverter | 1 | /
Intercal Wärmetechnik GmbH |  |  |  | Ecoheat Pump LWE 16 (H) | [30 empty] | 2,57 |  |  |  | 3,24 | [7 empty] | 4,72 |  |  |  |  | 9,56 kW |  | Inverter | 1 | /
Intercal Wärmetechnik GmbH |  |  |  | Ecoheat Hybrid 10 | [30 empty] | 2,48 |  |  |  | 3,44 | [7 empty] | 4,41 |  |  |  |  | 7,21 kW |  | Inverter | 1 | /
Intercal Wärmetechnik GmbH |  |  |  | Ecoheat Hybrid 16 | [30 empty] | 2,57 |  |  |  | 3,24 | [7 empty] | 4,72 |  |  |  |  | 9,56 kW |  | Inverter | 1 | /
Jäspi - Kaukora Oy |  |  |  | Jäspi Inverter Split 8 | [30 empty] | 2,68 |  |  |  | 3,76 |  |  |  | 4,65 | [6 empty] | 6,60 kW |  | 5,11 kW |  | Inverter | 1 | ja
Jäspi - Kaukora Oy |  |  |  | Jäspi Inverter Split 12 | [30 empty] | 2,75 |  |  |  | 3,88 |  |  |  | 4,78 | [6 empty] | 9,00 kW |  | 6,91 kW |  | Inverter | 1 | ja
Jäspi - Kaukora Oy |  |  |  | Jäspi Inverter M8 | [30 empty] | 2,68 |  |  |  | 3,76 |  |  |  | 4,65 | [6 empty] | 7,60 kW |  | 6,03 kW |  | Inverter | 1 | ja
Jäspi - Kaukora Oy |  |  |  | Jäspi Inverter M12 | [30 empty] | 2,75 |  |  |  | 3,86 |  |  |  | 4,78 | [6 empty] | 10,36 kW |  | 7,07 kW |  | Inverter | 1 | ja
Jäspi - Kaukora Oy |  |  |  | Jäspi Inverter Nordic 8 | [30 empty] | 3,00 |  |  |  | 4,43 |  |  |  | 5,07 | [6 empty] | 5,17 kW |  | 4,03 kW |  | Inverter | 1 | ja
Jäspi - Kaukora Oy |  |  |  | Jäspi Inverter Nordic 12 | [30 empty] | 3,02 |  |  |  | 4,31 |  |  |  | 5,12 | [6 empty] | 7,35 kW |  | 5,08 kW |  | Inverter | 1 | ja
Jäspi - Kaukora Oy |  |  |  | Jäspi Inverter Nordic 16 | [30 empty] | 3,25 |  |  |  | 4,36 |  |  |  | 5,11 | [6 empty] | 10,13 kW |  | 7,80 kW |  | Inverter | 1 | ja
Jäspi - Kaukora Oy |  |  |  | Jäspi Inverter Nordic 20 | [30 empty] | 3,13 |  |  |  | 4,22 |  |  |  | 5,11 | [6 empty] | 13,50 kW |  | 9,95 kW |  | Inverter | 1 | ja
Johnson Controls |  |  |  | YORK AMICHI - S (YVAG012) | [30 empty] | 2,64 |  |  |  | 3,21 |  |  |  | 3,66 | [6 empty] | 8,10 kW |  | 10,30 kW |  | Inverter | 1 | /
Johnson Controls |  |  |  | YORK AMICHI - S (YVAG014) | [30 empty] | 2,54 |  |  |  | 3,19 |  |  |  | 3,61 | [6 empty] | 9,40 kW |  | 11,90 kW |  | Inverter | 1 | /
Johnson Controls |  |  |  | YORK AMICHI - S (YVAG016) | [30 empty] | 2,96 |  |  |  | 3,66 |  |  |  | 3,93 | [6 empty] | 11,10 kW |  | 14,90 kW |  | Inverter | 1 | /
Johnson Controls |  |  |  | YORK AMICHI - S (YVAG018) | [30 empty] | 2,53 |  |  |  | 3,19 |  |  |  | 3,47 | [6 empty] | 14,30 kW |  | 18,90 kW |  | Inverter | 1 | /
Johnson Controls |  |  |  | YORK AMICHI (YMPA0045PE 32X) | [30 empty] | 2,40 |  |  |  | 3,25 |  |  |  | 4,38 | [6 empty] | 25,76 kW |  | 15,92 kW |  | Inverter / Stufen | 2 | /
Johnson Controls |  |  |  | YORK AMICHI (YMPA0065PE 32X) | [30 empty] | 2,27 |  |  |  | 3,21 |  |  |  | 4,29 | [6 empty] | 31,13 kW |  | 19,20 kW |  | Inverter / Stufen | 2 | /
Johnson Controls |  |  |  | YORK AMICHI (YMPA0080PE 32X) | [30 empty] | 2,54 |  |  |  | 3,10 |  |  |  | 4,43 | [6 empty] | 43,33 kW |  | 26,73 kW |  | Inverter / Stufen | 3 | /
Johnson Controls |  |  |  | YORK AMICHI (YMPA0100PE 32X) | [30 empty] | 2,32 |  |  |  | 3,19 |  |  |  | 4,49 | [6 empty] | 50,58 kW |  | 31,20 kW |  | Inverter / Stufen | 3 | /
Johnson Controls |  |  |  | YORK AMICHI (YMPA0130PE 32X) | [30 empty] | 2,26 |  |  |  | 3,33 |  |  |  | 4,43 | [6 empty] | 64,45 kW |  | 39,78 kW |  | Inverter / Stufen | 4 | /
Johnson Controls |  |  |  | YORK AMICHI (YMPA0160PE 32X) | [30 empty] | 2,50 |  |  |  | 3,25 |  |  |  | 4,85 | [6 empty] | 82,08 kW |  | 50,57 kW |  | Inverter / Stufen | 5 | /
Johnson Controls |  |  |  | YORK AMICHI (YMPA0200PE 32X) | [30 empty] | 2,37 |  |  |  | 3,32 |  |  |  | 4,77 | [6 empty] | 94,75 kW |  | 58,41 kW |  | Inverter / Stufen | 6 | /
Johnson Controls |  |  |  | YORK AMICHI (YMPA0230PE 32X) | [30 empty] | 2,33 |  |  |  | 3,21 |  |  |  | 4,32 | [6 empty] | 118,17 kW |  | 72,90 kW |  | Inverter / Stufen | 7 | /
Johnson Controls |  |  |  | YORK AMICHI (YMPA0260PE 32X) | [30 empty] | 2,33 |  |  |  | 3,22 |  |  |  | 4,39 | [6 empty] | 129,60 kW |  | 81,68 kW |  | Inverter / Stufen | 8 | /
Johnson Controls |  |  |  | YORK AMICHI (YMPA0045PE 32L) | [30 empty] | 2,47 |  |  |  | 3,24 |  |  |  | 4,47 | [6 empty] | 23,48 kW |  | 14,50 kW |  | Inverter / Stufen | 2 | /
Johnson Controls |  |  |  | YORK AMICHI (YMPA0065PE 32L) | [30 empty] | 2,36 |  |  |  | 3,26 |  |  |  | 4,55 | [6 empty] | 28,26 kW |  | 17,42 kW |  | Inverter / Stufen | 2 | /
Johnson Controls |  |  |  | YORK AMICHI (YMPA0080PE 32L) | [30 empty] | 2,52 |  |  |  | 3,15 |  |  |  | 4,46 | [6 empty] | 42,03 kW |  | 25,92 kW |  | Inverter / Stufen | 3 | /
Johnson Controls |  |  |  | YORK AMICHI (YMPA0100PE 32L) | [30 empty] | 2,48 |  |  |  | 3,15 |  |  |  | 4,41 | [6 empty] | 47,24 kW |  | 29,13 kW |  | Inverter / Stufen | 3 | /
Johnson Controls |  |  |  | YORK AMICHI (YMPA0130PE 32L) | [30 empty] | 2,30 |  |  |  | 3,29 |  |  |  | 4,36 | [6 empty] | 62,64 kW |  | 38,65 kW |  | Inverter / Stufen | 4 | /
Johnson Controls |  |  |  | YORK AMICHI (YMPA0160PE 32L) | [30 empty] | 2,53 |  |  |  | 3,24 |  |  |  | 4,87 | [6 empty] | 81,25 kW |  | 50,05 kW |  | Inverter / Stufen | 5 | /
Johnson Controls |  |  |  | YORK AMICHI (YMPA0200PE 32L) | [30 empty] | 2,41 |  |  |  | 3,30 |  |  |  | 4,79 | [6 empty] | 92,16 kW |  | 56,79 kW |  | Inverter / Stufen | 6 | /
Johnson Controls |  |  |  | YORK AMICHI (YMPA0230PE 32L) | [30 empty] | 2,37 |  |  |  | 3,26 |  |  |  | 4,34 | [6 empty] | 115,90 kW |  | 71,48 kW |  | Inverter / Stufen | 7 | /
Johnson Controls |  |  |  | YORK AMICHI (YMPA0260PE 32L) | [30 empty] | 2,36 |  |  |  | 3,10 |  |  |  | 4,44 | [6 empty] | 125,67 kW |  | 78,10 kW |  | Inverter / Stufen | 8 | /
Johnson Controls |  |  |  | YORK TEMPO (YLPB0345) | [30 empty] | 2,14 |  |  |  | 3,14 |  |  |  | 4,23 | [6 empty] | 192,80 kW |  | 175.2 kW |  | Stufen | 4 | /
Johnson Controls |  |  |  | YORK TEMPO (YLPB0430) | [30 empty] | 2,34 |  |  |  | 3,17 |  |  |  | 4,23 | [6 empty] | 257,00 kW |  | 216.6 kW |  | Stufen | 5 | /
Johnson Controls |  |  |  | YORK TEMPO (YLPB0525) | [30 empty] | 2,31 |  |  |  | 3,11 |  |  |  | 4,13 | [6 empty] | 309,00 kW |  | 260.2 kW |  | Stufen | 6 | /
Johnson Controls |  |  |  | YORK TEMPO (YLPB0575) | [30 empty] | 2,32 |  |  |  | 3,10 |  |  |  | 4,27 | [6 empty] | 353,20 kW |  | 295.8 kW |  | Stufen | 6 | /
Johnson Controls |  |  |  | YORK TEMPO (YLPB0650) | [30 empty] | 2,35 |  |  |  | 3,12 |  |  |  | 4,25 | [6 empty] | 405,70 kW |  | 340.2 kW |  | Stufen | 6 | /
Junkers Bosch Thermotechnik GmbH |  |  |  | Compress CS 7000i AW 7 IR | [30 empty] | 2,66 |  |  |  | 3,49 |  |  |  | 4,90 |  |  |  | 5,20 |  |  | 5,57 kW |  | 3,24 kW |  | Inverter | 1 | ja
Junkers Bosch Thermotechnik GmbH |  |  |  | Compress CS 7000i AW 9 IR | [30 empty] | 2,66 |  |  |  | 3,67 |  |  |  | 4,62 |  |  |  | 4,92 |  |  | 7,75 kW |  | 4,43 kW |  | Inverter | 1 | ja
Junkers Bosch Thermotechnik GmbH |  |  |  | Compress CS 7000i AW 13 IR | [30 empty] | 2,74 |  |  |  | 3,64 |  |  |  | 5,00 |  |  |  | 5,30 |  |  | 10,73 kW |  | 7,00 kW |  | Inverter | 1 | ja
Junkers Bosch Thermotechnik GmbH |  |  |  | Compress CS 7000i AW 17 IR | [30 empty] | 2,68 |  |  |  | 4,26 |  |  |  | 4,90 |  |  |  | 5,20 |  |  | 13,03 kW |  | 8,06 kW |  | Inverter | 1 | ja
Junkers Bosch Thermotechnik GmbH |  |  |  | Compress CS 7001i AW 5 OR | [30 empty] | 2,81 |  |  |  | 4,04 |  |  |  | 4,69 |  |  |  | 4,99 |  |  | 4,70 kW |  | 2,66 kW |  | Inverter | 1 | ja
Junkers Bosch Thermotechnik GmbH |  |  |  | Compress CS 7001i AW 7 OR | [30 empty] | 2,79 |  |  |  | 4,16 |  |  |  | 5,31 |  |  |  | 5,61 |  |  | 5,93 kW |  | 3,35 kW |  | Inverter | 1 | ja
Junkers Bosch Thermotechnik GmbH |  |  |  | Compress CS 7001i AW 9 OR | [30 empty] | 3,18 |  |  |  | 4,25 |  |  |  | 5,02 |  |  |  | 5,32 |  |  | 6,21 kW |  | 4,36 kW |  | Inverter | 1 | ja
Junkers Bosch Thermotechnik GmbH |  |  |  | Compress CS 7001i AW 13 OR | [30 empty] | 2,74 |  |  |  | 3,64 |  |  |  | 5,00 |  |  |  | 5,30 |  |  | 10,73 kW |  | 7,00 kW |  | Inverter | 1 | ja
Junkers Bosch Thermotechnik GmbH |  |  |  | Compress CS 7001i AW 17 OR | [30 empty] | 2,55 |  |  |  | 4,04 |  |  |  | 4,87 |  |  |  | 5,17 |  |  | 13,02 kW |  | 7,86 kW |  | Inverter | 1 | ja
Junkers Bosch Thermotechnik GmbH |  |  |  | Compress CS 8000i AW 7 OR | [30 empty] | 2,83 |  |  |  | 3,88 |  |  |  | 4,54 |  |  |  | 4,83 |  |  | 6,86 kW |  | 4,23 kW |  | Inverter | 1 | ja
Junkers Bosch Thermotechnik GmbH |  |  |  | Compress CS 8000i AW 13 OR | [30 empty] | 2,93 |  |  |  | 4,17 |  |  |  | 5,09 |  |  |  | 5,16 |  |  | 12,19 kW |  | 8,33 kW |  | Inverter | 1 | ja
Junkers Bosch Thermotechnik GmbH |  |  |  | Supraeco SAS ODU 75-ASE (ASB) | [30 empty] | 2,51 |  |  |  | 3,33 |  |  |  | 4,45 |  |  |  | 4,75 |  |  | 6,08 kW |  | 6,42 kW |  | Inverter | 1 | ja
Junkers Bosch Thermotechnik GmbH |  |  |  | Supraeco SAS ODU 100-ASE (ASB) | [30 empty] | 2,55 |  |  |  | 3,45 |  |  |  | 4,71 |  |  |  | 5,01 |  |  | 8,72 kW |  | 7,86 kW |  | Inverter | 1 | ja
Junkers Bosch Thermotechnik GmbH |  |  |  | Supraeco SAS ODU 120-ASE (ASB) | [30 empty] | 2,44 |  |  |  | 3,16 |  |  |  | 4,54 |  |  |  | 4,84 |  |  | 10,37 kW |  | 10,47 kW |  | Inverter | 1 | ja
Junkers Bosch Thermotechnik GmbH |  |  |  | Supraeco A SAS 4-2 AS (E / B / M / MS) | [30 empty] | 2,50 |  |  |  | 3,50 |  |  |  | 4,70 |  |  |  | 5,00 |  |  | 5,51 kW |  | 4,50 kW |  | Inverter | 1 | ja
Junkers Bosch Thermotechnik GmbH |  |  |  | Supraeco A SAS 6-2 AS (E / B / M / MS) | [30 empty] | 2,50 |  |  |  | 3,50 |  |  |  | 4,70 |  |  |  | 5,00 |  |  | 6,02 kW |  | 5,00 kW |  | Inverter | 1 | ja
Junkers Bosch Thermotechnik GmbH |  |  |  | Supraeco A SAS 8-2 AS (E / B / M / MS) | [30 empty] | 2,61 |  |  |  | 3,50 |  |  |  | 4,80 |  |  |  | 5,10 |  |  | 7,24 kW |  | 5,23 kW |  | Inverter | 1 | ja
Elektrisch betriebene Luft / Wasser-Wärmepumpen mit Prüfnachweis (nach EN 14511 /EN 14825 oder Baureihenreglement) → Luft / Wasser-Wärmepumpen mit Leistungsregelung: Inverter-Drehzahlregelung, Digital Scroll, oder Stufen | [55 empty] | 2020-12-14
Die nachfolgend aufgeführten Anlagen werden zur Zeit vom BAFA als förderfähig nach den geltenden Richtlinien zur Förderung von Maßnahmen zur Nutzung erneuerbarer Energien im Wärmemarkt eingestuft. Änderungen bleiben jederzeit vorbehalten. Eine Gewähr für die Richtigkeit und Vollständigkeit der Liste wird nicht übernommen. Die Entscheidung über die Bewilligung von Zuschüssen erfolgt ausschließlich im Rahmen des Antragsverfahrens.
Hersteller |  |  |  | Typ | [30 empty] | COP-Werte | [14 empty] | Wärme- Leistung A-7 / W35 1 |  | Nennwärme- Leistung A2 / W35 2 |  | Leistungs- Regelung | Anzahl Verdichter | Smart Grid Ready
[35 empty] | A-7 / W35 |  |  |  | A2 / W35 |  |  |  | A7 / W35 |  |  |  | A10 / W35
Junkers Bosch Thermotechnik GmbH |  |  |  | Supraeco A SAS 11-2 AS (E / B / M / MS) | [30 empty] | 2,70 |  |  |  | 3,60 |  |  |  | 4,70 |  |  |  | 4,70 |  |  | 10,02 kW |  | 7,50 kW |  | Inverter | 1 | ja
Junkers Bosch Thermotechnik GmbH |  |  |  | Supraeco A SAS 13-2 AS (E / B / M / MS) | [30 empty] | 2,69 |  |  |  | 3,54 |  |  |  | 4,31 |  |  |  | 4,71 |  |  | 12,53 kW |  | 9,51 kW |  | Inverter | 1 | ja
KELVIN GmbH |  |  |  | Invento LWWP-M | [30 empty] | 2,53 |  |  |  | 3,90 |  |  |  | 4,50 |  |  |  | 4,80 |  |  |  |  | 13,91 kW |  | Inverter | 1 | /
Kermi GmbH |  |  |  | x-change dynamic (ac) 8 AW E | [30 empty] | 3,27 |  |  |  | 4,10 |  |  |  | 5,22 |  |  |  | 5,52 |  |  | 6,21 kW |  | 5,38 kW |  | Inverter | 1 | ja
Kermi GmbH |  |  |  | x-change dynamic (ac) 16 AW E | [30 empty] | 3,27 |  |  |  | 4,22 |  |  |  | 5,24 |  |  |  | 5,54 |  |  | 12,38 kW |  | 8,13 kW |  | Inverter | 1 | ja
Kermi GmbH |  |  |  | x-change dynamic (ac) 8 AW I | [30 empty] | 3,09 |  |  |  | 4,12 |  |  |  | 4,95 |  |  |  | 5,41 |  |  | 6,55 kW |  | 5,69 kW |  | Inverter | 1 | ja
Kermi GmbH |  |  |  | x-change dynamic (ac) 16 AW I | [30 empty] | 3,05 |  |  |  | 4,21 |  |  |  | 4,90 |  |  |  | 5,35 |  |  | 12,69 kW |  | 8,76 kW |  | Inverter | 1 | ja
Kermi GmbH |  |  |  | x-change WPL 12 | [30 empty] | 2,61 |  |  |  | 4,05 |  |  |  | 5,00 |  |  |  | 5,35 |  |  | 8,80 kW |  | 9,73 kW |  | Inverter | 1 | ja
Kermi GmbH |  |  |  | x-change WPL 16 | [30 empty] | 3,10 |  |  |  | 4,20 | [7 empty] | 5,70 |  |  |  |  | 11,20 kW |  | Inverter | 1 | ja
KNV Energietechnik GmbH |  |  |  | Greenline SPLIT LWSE-F 30 | [30 empty] | 3,10 |  |  |  | 3,83 | [7 empty] | 4,57 |  |  |  |  | 32,58 kW |  | Stufen | 2 | ja
KNV Energietechnik GmbH |  |  |  | Greenline SPLIT LWSE-F 36 | [30 empty] | 3,10 |  |  |  | 3,80 | [7 empty] | 4,50 |  |  |  |  | 37,20 kW |  | Stufen | 2 | ja
KNV Energietechnik GmbH |  |  |  | TopLine 2120 - 08 | [30 empty] | 3,09 |  |  |  | 4,43 |  |  |  | 4,76 |  |  |  | 5,13 |  |  | 3,25 kW |  | 4,03 kW |  | Inverter | 1 | ja
KNV Energietechnik GmbH |  |  |  | TopLine 2120 - 12 | [30 empty] | 3,08 |  |  |  | 4,07 |  |  |  | 4,78 |  |  |  | 5,33 |  |  | 3,68 kW |  | 6,83 kW |  | Inverter | 1 | ja
KNV Energietechnik GmbH |  |  |  | TopLine 2120 - 16 | [30 empty] | 3,35 |  |  |  | 4,36 |  |  |  | 5,02 |  |  |  | 5,31 |  |  | 7,79 kW |  | 7,80 kW |  | Inverter | 1 | ja
KNV Energietechnik GmbH |  |  |  | TopLine 2120 - 20 | [30 empty] | 3,35 |  |  |  | 4,22 |  |  |  | 5,02 |  |  |  | 5,31 |  |  | 7,79 kW |  | 9,95 kW |  | Inverter | 1 | ja
Kronoterm d.o.o. |  |  |  | ADAPT 0312-K3 HT / HK 1F | [30 empty] | 3,17 |  |  |  | 4,42 |  |  |  | 5,48 |  |  |  | 5,78 |  |  | 8,44 kW |  | 6,55 kW |  | Inverter | 1 | ja
Kronoterm d.o.o. |  |  |  | ADAPT 0312-K3 HT / HK 3F | [30 empty] | 3,25 |  |  |  | 4,47 |  |  |  | 5,41 |  |  |  | 5,71 |  |  | 8,52 kW |  | 6,56 kW |  | Inverter | 1 | ja
Kronoterm d.o.o. |  |  |  | ADAPT 0416-K3 HT / HK 1F | [30 empty] | 3,03 |  |  |  | 4,46 |  |  |  | 5,60 |  |  |  | 5,90 |  |  | 11,12 kW |  | 8,57 kW |  | Inverter | 1 | ja
Kronoterm d.o.o. |  |  |  | ADAPT 0416-K3 HT / HK 3F | [30 empty] | 3,14 |  |  |  | 4,49 |  |  |  | 5,55 |  |  |  | 5,85 |  |  | 10,96 kW |  | 8,41 kW |  | Inverter | 1 | ja
Kronoterm d.o.o. |  |  |  | ADAPT 0724-K3 HT / HK 3F | [30 empty] | 3,06 |  |  |  | 4,19 |  |  |  | 5,44 |  |  |  | 5,74 |  |  | 15,60 kW |  | 12,43 kW |  | Inverter | 1 | ja
Kronoterm d.o.o. |  |  |  | WPLV-09-S1 NT + HM-141 S1 | [30 empty] | 2,78 |  |  |  | 3,69 |  |  |  | 4,43 |  |  |  | 4,96 |  |  | 5,61 kW |  | 5,30 kW |  | Inverter | 1 | /
Kronoterm d.o.o. |  |  |  | WPLV-09-S1 NT + HM-142 S1 | [30 empty] | 2,78 |  |  |  | 3,69 |  |  |  | 4,43 |  |  |  | 4,96 |  |  | 5,61 kW |  | 5,30 kW |  | Inverter | 1 | /
Kronoterm d.o.o. |  |  |  | WPLV-14-S1 NT + HM-141 S1 | [30 empty] | 2,97 |  |  |  | 3,86 |  |  |  | 5,12 |  |  |  | 5,61 |  |  | 10,89 kW |  | 9,58 kW |  | Inverter | 1 | /
Kronoterm d.o.o. |  |  |  | WPLV-14-S1 NT + HM-142 S1 | [30 empty] | 2,97 |  |  |  | 3,86 |  |  |  | 5,12 |  |  |  | 5,61 |  |  | 10,89 kW |  | 9,58 kW |  | Inverter | 1 | /
KUFI INT, s.r.o. - Division AC Heating |  |  |  | Convert AW6 | [30 empty] | 2,60 |  |  |  | 3,76 |  |  |  | 4,81 |  |  |  | 5,11 |  |  |  |  | 3,38 kW |  | Inverter | 1 | /
KUFI INT, s.r.o. - Division AC Heating |  |  |  | Convert AW9 | [30 empty] | 2,55 |  |  |  | 3,70 |  |  |  | 4,73 |  |  |  | 5,03 |  |  |  |  | 4,88 kW |  | Inverter | 1 | /
KUFI INT, s.r.o. - Division AC Heating |  |  |  | Convert AW14 | [30 empty] | 2,70 |  |  |  | 3,85 |  |  |  | 4,98 |  |  |  | 5,28 |  |  |  |  | 7,10 kW |  | Inverter | 1 | /
KUFI INT, s.r.o. - Division AC Heating |  |  |  | Convert AW16 | [30 empty] | 2,70 |  |  |  | 3,85 |  |  |  | 4,98 |  |  |  | 5,28 |  |  |  |  | 7,78 kW |  | Inverter | 1 | /
KUFI INT, s.r.o. - Division AC Heating |  |  |  | Convert AW16-3P | [30 empty] | 2,60 |  |  |  | 3,57 |  |  |  | 4,56 |  |  |  | 4,86 |  |  |  |  | 7,45 kW |  | Inverter | 1 | /
KUFI INT, s.r.o. - Division AC Heating |  |  |  | Convert AW19-3P | [30 empty] | 2,55 |  |  |  | 3,55 |  |  |  | 4,47 |  |  |  | 4,77 |  |  |  |  | 8,85 kW |  | Inverter | 1 | /
KUFI INT, s.r.o. - Division AC Heating |  |  |  | Convert AW22-3P | [30 empty] | 2,65 |  |  |  | 3,73 |  |  |  | 4,71 |  |  |  | 5,01 |  |  |  |  | 10,22 kW |  | Inverter | 1 | /
KUFI INT, s.r.o. - Division AC Heating |  |  |  | Convert AW28-3P | [30 empty] | 2,65 |  |  |  | 3,59 |  |  |  | 4,66 |  |  |  | 4,96 |  |  |  |  | 12,35 kW |  | Inverter | 1 | /
KWB Deutschland GmbH |  |  |  | Easyair 8 O(C)S | [30 empty] | 2,83 |  |  |  | 3,88 | [7 empty] | 4,83 |  |  |  |  | 4,23 kW |  | Inverter | 1 | ja
KWB Deutschland GmbH |  |  |  | Easyair 15 O(C) | [30 empty] | 2,93 |  |  |  | 4,17 | [7 empty] | 5,16 |  |  |  |  | 8,33 kW |  | Inverter | 1 | ja
LAMBDA Wärmepumpen GmbH |  |  |  | EU08L | [30 empty] | 3,79 |  |  |  | 5,19 |  |  |  | 5,77 | [6 empty] | 8,80 kW |  | 8,20 kW |  | Inverter | 1 | ja
LAMBDA Wärmepumpen GmbH |  |  |  | EU13L | [30 empty] | 3,77 |  |  |  | 5,05 |  |  |  | 5,94 | [6 empty] | 13,00 kW |  | 8,30 kW |  | Inverter | 1 | ja
LG Electronics Deutschland GmbH |  |  |  | THERMA V [ HM051M.U43 ] | [30 empty] | 2,99 |  |  |  | 3,45 |  |  |  | 4,50 |  |  |  | 4,78 |  |  | 5,50 kW |  | 5,50 kW |  | Inverter | 1 | ja
LG Electronics Deutschland GmbH |  |  |  | THERMA V [ HM071M.U43 ] | [30 empty] | 2,96 |  |  |  | 3,42 |  |  |  | 4,50 |  |  |  | 4,78 |  |  | 7,00 kW |  | 7,00 kW |  | Inverter | 1 | ja
LG Electronics Deutschland GmbH |  |  |  | THERMA V [ HM091M.U43 ] | [30 empty] | 2,90 |  |  |  | 3,35 |  |  |  | 4,18 |  |  |  | 4,44 |  |  | 9,00 kW |  | 9,00 kW |  | Inverter | 1 | ja
LG Electronics Deutschland GmbH |  |  |  | THERMA V [ HM121M.U33 ] | [30 empty] | 3,00 |  |  |  | 3,50 |  |  |  | 4,60 |  |  |  | 4,87 |  |  | 12,00 kW |  | 12,00 kW |  | Inverter | 1 | ja
LG Electronics Deutschland GmbH |  |  |  | THERMA V [ HM123M.U33 ] | [30 empty] | 3,00 |  |  |  | 3,50 |  |  |  | 4,60 |  |  |  | 4,77 |  |  | 14,00 kW |  | 14,00 kW |  | Inverter | 1 | ja
LG Electronics Deutschland GmbH |  |  |  | THERMA V [ HM141M.U33 ] | [30 empty] | 2,95 |  |  |  | 3,40 |  |  |  | 4,50 |  |  |  | 4,69 |  |  | 16,00 kW |  | 16,00 kW |  | Inverter | 1 | ja
LG Electronics Deutschland GmbH |  |  |  | THERMA V [ HM143M.U33 ] | [30 empty] | 2,95 |  |  |  | 3,40 |  |  |  | 4,50 |  |  |  | 4,87 |  |  | 12,00 kW |  | 12,00 kW |  | Inverter | 1 | ja
LG Electronics Deutschland GmbH |  |  |  | THERMA V [ HM161M.U33 ] | [30 empty] | 2,80 |  |  |  | 3,35 |  |  |  | 4,40 |  |  |  | 4,77 |  |  | 14,00 kW |  | 14,00 kW |  | Inverter | 1 | ja
LG Electronics Deutschland GmbH |  |  |  | THERMA V [ HM163M.U33 ] | [30 empty] | 2,80 |  |  |  | 3,35 |  |  |  | 4,40 |  |  |  | 4,69 |  |  | 16,00 kW |  | 16,00 kW |  | Inverter | 1 | ja
LG Electronics Deutschland GmbH |  |  |  | THERMA V [ HM091MRS.U33 ] | [30 empty] | 3,00 |  |  |  | 4,11 |  |  |  | 5,10 | [6 empty] | 5,31 kW |  | 4,50 kW |  | Inverter | 1 | ja
LG Electronics Deutschland GmbH |  |  |  | THERMA V HU051MR.U44 | [30 empty] | 2,70 |  |  |  | 3,50 |  |  |  | 4,90 |  |  |  | 5,34 |  |  | 5,50 kW |  | 5,50 kW |  | Inverter | 1 | ja
LG Electronics Deutschland GmbH |  |  |  | THERMA V HU071MR.U44 | [30 empty] | 2,60 |  |  |  | 3,40 |  |  |  | 4,90 |  |  |  | 5,28 |  |  | 7,00 kW |  | 7,00 kW |  | Inverter | 1 | ja
LG Electronics Deutschland GmbH |  |  |  | THERMA V HU091MR.U44 | [30 empty] | 2,50 |  |  |  | 3,35 |  |  |  | 4,65 |  |  |  | 4,97 |  |  | 9,00 kW |  | 9,00 kW |  | Inverter | 1 | ja
LG Electronics Deutschland GmbH |  |  |  | THERMA V HU123.U33 | [30 empty] | 3,50 |  |  |  | 3,52 |  |  |  | 4,55 |  |  |  | 5,22 |  |  | 11,00 kW |  | 10,33 kW |  | Inverter | 1 | ja
LG Electronics Deutschland GmbH |  |  |  | THERMA V HU143.U33 | [30 empty] | 3,35 |  |  |  | 3,50 |  |  |  | 4,40 |  |  |  | 4,96 |  |  | 12,50 kW |  | 10,83 kW |  | Inverter | 1 | ja
LG Electronics Deutschland GmbH |  |  |  | THERMA V HU163.U33 | [30 empty] | 3,20 |  |  |  | 3,69 |  |  |  | 4,26 |  |  |  | 4,66 |  |  | 13,50 kW |  | 11,95 kW |  | Inverter | 1 | ja
Mack ThermoTechnik |  |  |  | MTT LWWP ME 08 | [30 empty] | 3,16 |  |  |  | 3,85 |  |  |  | 4,70 | [6 empty] | 6,30 kW |  | 4,20 kW |  | Inverter | 1 | ja
Mack ThermoTechnik |  |  |  | MTT LWWP ME 08 Z | [30 empty] | 3,48 |  |  |  | 3,88 |  |  |  | 4,60 | [6 empty] | 8,00 kW |  | 4,90 kW |  | Inverter | 1 | ja
Mack ThermoTechnik |  |  |  | MTT LWWP ME 10 | [30 empty] | 3,24 |  |  |  | 3,89 |  |  |  | 4,55 | [6 empty] | 8,50 kW |  | 5,20 kW |  | Inverter | 1 | ja
Mack ThermoTechnik |  |  |  | MTT LWWP ME 12 Z | [30 empty] | 3,34 |  |  |  | 3,98 |  |  |  | 4,63 | [6 empty] | 11,20 kW |  | 6,80 kW |  | Inverter | 1 | ja
Elektrisch betriebene Luft / Wasser-Wärmepumpen mit Prüfnachweis (nach EN 14511 /EN 14825 oder Baureihenreglement) → Luft / Wasser-Wärmepumpen mit Leistungsregelung: Inverter-Drehzahlregelung, Digital Scroll, oder Stufen | [55 empty] | 2020-12-14
Die nachfolgend aufgeführten Anlagen werden zur Zeit vom BAFA als förderfähig nach den geltenden Richtlinien zur Förderung von Maßnahmen zur Nutzung erneuerbarer Energien im Wärmemarkt eingestuft. Änderungen bleiben jederzeit vorbehalten. Eine Gewähr für die Richtigkeit und Vollständigkeit der Liste wird nicht übernommen. Die Entscheidung über die Bewilligung von Zuschüssen erfolgt ausschließlich im Rahmen des Antragsverfahrens.
Hersteller |  |  |  | Typ | [30 empty] | COP-Werte | [14 empty] | Wärme- Leistung A-7 / W35 1 |  | Nennwärme- Leistung A2 / W35 2 |  | Leistungs- Regelung | Anzahl Verdichter | Smart Grid Ready
[35 empty] | A-7 / W35 |  |  |  | A2 / W35 |  |  |  | A7 / W35 |  |  |  | A10 / W35
Mack ThermoTechnik |  |  |  | MTT LWWP ME 15 - DUO | [30 empty] | 3,16 |  |  |  | 3,85 |  |  |  | 4,70 | [6 empty] | 12,60 kW |  | 8,40 kW |  | Inverter | 1 | ja
Mack ThermoTechnik |  |  |  | MTT LWWP ME 16 Z - DUO | [30 empty] | 3,48 |  |  |  | 3,88 |  |  |  | 4,60 | [6 empty] | 16,00 kW |  | 9,80 kW |  | Inverter | 1 | ja
Mack ThermoTechnik |  |  |  | MTT LWWP ME 20 - DUO | [30 empty] | 3,24 |  |  |  | 3,89 |  |  |  | 4,55 | [6 empty] | 17,00 kW |  | 10,40 kW |  | Inverter | 1 | ja
Mack ThermoTechnik |  |  |  | MTT LWWP ME 24 Z - DUO | [30 empty] | 3,34 |  |  |  | 3,98 |  |  |  | 4,63 | [6 empty] | 11,20 kW |  | 6,80 kW |  | Inverter | 1 | ja
Mack ThermoTechnik |  |  |  | MTT LWWP 16 | [30 empty] | 3,24 |  |  |  | 3,89 |  |  |  | 4,41 |  |  |  | 4,54 |  |  | 11,87 kW |  | 10,72 kW |  | Inverter | 1 | ja
Mack ThermoTechnik |  |  |  | MTT LWWP 20 | [30 empty] | 3,30 |  |  |  | 3,91 |  |  |  | 4,46 |  |  |  | 4,78 |  |  | 12,16 kW |  | 12,84 kW |  | Inverter | 1 | ja
Mack ThermoTechnik |  |  |  | MTT LWWP 25 | [30 empty] | 3,30 |  |  |  | 3,87 |  |  |  | 4,41 |  |  |  | 4,52 |  |  | 13,52 kW |  | 14,87 kW |  | Inverter | 1 | ja
Mack ThermoTechnik |  |  |  | MTT LWWP 35 | [30 empty] | 3,28 |  |  |  | 3,97 |  |  |  | 4,49 |  |  |  | 4,79 |  |  | 22,50 kW |  | 24,72 kW |  | Inverter | 1 | ja
MasterTherm Deutschland |  |  |  | BoxAir BA 22 I | [30 empty] | 2,87 |  |  |  | 3,48 |  |  |  | 4,57 |  |  |  | 4,87 |  |  | 3,60 kW |  | 3,61 kW |  | Inverter | 1 | ja
MasterTherm Deutschland |  |  |  | BoxAir BA 30 I | [30 empty] | 2,81 |  |  |  | 3,72 |  |  |  | 5,06 |  |  |  | 5,36 |  |  | 6,00 kW |  | 6,12 kW |  | Inverter | 1 | ja
MasterTherm Deutschland |  |  |  | BoxAir BA 45 I | [30 empty] | 2,63 |  |  |  | 3,35 |  |  |  | 4,55 |  |  |  | 4,85 |  |  | 11,10 kW |  | 9,97 kW |  | Inverter | 1 | ja
MAXA - Advantix S.p.A. |  |  |  | i-32 06 | [30 empty] | 2,85 |  |  |  | 3,80 |  |  |  | 4,38 | [6 empty] | 5,91 kW |  | 6,27 kW |  | Inverter | 1 | /
MAXA - Advantix S.p.A. |  |  |  | i-32 08 | [30 empty] | 2,81 |  |  |  | 3,62 |  |  |  | 4,24 | [6 empty] | 6,19 kW |  | 7,31 kW |  | Inverter | 1 | /
MAXA - Advantix S.p.A. |  |  |  | i-32 10 | [30 empty] | 2,80 |  |  |  | 3,72 |  |  |  | 4,34 | [6 empty] | 6,98 kW |  | 9,23 kW |  | Inverter | 1 | /
MAXA - Advantix S.p.A. |  |  |  | i-32 12 | [30 empty] | 2,91 |  |  |  | 3,74 |  |  |  | 4,10 | [6 empty] | 8,28 kW |  | 10,77 kW |  | Inverter | 1 | /
MAXA - Advantix S.p.A. |  |  |  | i-32 14M | [30 empty] | 2,70 |  |  |  | 3,75 |  |  |  | 4,22 | [6 empty] | 10,93 kW |  | 13,07 kW |  | Inverter | 1 | /
MAXA - Advantix S.p.A. |  |  |  | i-32 14T | [30 empty] | 2,70 |  |  |  | 3,75 |  |  |  | 4,22 | [6 empty] | 10,93 kW |  | 13,07 kW |  | Inverter | 1 | /
MAXA - Advantix S.p.A. |  |  |  | i-32 16M | [30 empty] | 2,73 |  |  |  | 3,72 |  |  |  | 4,32 | [6 empty] | 11,03 kW |  | 14,32 kW |  | Inverter | 1 | /
MAXA - Advantix S.p.A. |  |  |  | i-32 16T | [30 empty] | 2,73 |  |  |  | 3,72 |  |  |  | 4,32 | [6 empty] | 11,03 kW |  | 14,32 kW |  | Inverter | 1 | /
MAXA - Advantix S.p.A. |  |  |  | i-HP 0125 (V.415) | [30 empty] | 2,53 |  |  |  | 3,59 |  |  |  | 4,31 | [6 empty] | 17,91 kW |  | 22,06 kW |  | Inverter | 1 | /
MAXA - Advantix S.p.A. |  |  |  | i-HP 0125 LT (V.415) | [30 empty] | 3,19 |  |  |  | 3,76 |  |  |  | 4,17 | [6 empty] | 22,65 kW |  | 24,17 kW |  | Inverter | 1 | /
MAXA - Advantix S.p.A. |  |  |  | i-HP 0135 (V.415) | [30 empty] | 2,90 |  |  |  | 3,72 |  |  |  | 4,14 | [6 empty] | 24,84 kW |  | 30,51 kW |  | Inverter | 1 | /
MAXA - Advantix S.p.A. |  |  |  | i-HP 0235 LT (V.415) | [30 empty] | 2,91 |  |  |  | 3,58 |  |  |  | 4,07 | [6 empty] | 32,06 kW |  | 33,33 kW |  | Inverter | 1 | /
MAXA - Advantix S.p.A. |  |  |  | i-HP 0250 (V.415) | [30 empty] | 2,40 |  |  |  | 3,44 |  |  |  | 4,05 | [6 empty] | 34,28 kW |  | 43,34 kW |  | Inverter | 1 | /
MAXA - Advantix S.p.A. |  |  |  | i-HP 0250 LT (V.415) | [30 empty] | 2,63 |  |  |  | 3,34 |  |  |  | 3,93 | [6 empty] | 43,25 kW |  | 46,75 kW |  | Inverter | 1 | /
MAXA - Advantix S.p.A. |  |  |  | i-HP 0250F (V.415) | [30 empty] | 2,70 |  |  |  | 3,49 |  |  |  | 4,22 | [6 empty] | 36,12 kW |  | 42,23 kW |  | Inverter | 1 | /
MAXA - Advantix S.p.A. |  |  |  | i-HP 0260 (V.415) | [30 empty] | 2,70 |  |  |  | 3,55 |  |  |  | 4,05 | [6 empty] | 38,06 kW |  | 47,88 kW |  | Inverter | 1 | /
MAXA - Advantix S.p.A. |  |  |  | i-HP 0270 (V.415) | [30 empty] | 2,81 |  |  |  | 3,60 |  |  |  | 4,05 | [6 empty] | 49,42 kW |  | 59,61 kW |  | Inverter | 1 | /
MAXA - Advantix S.p.A. |  |  |  | i-HWAK V4 06 (V.415) | [30 empty] | 2,85 |  |  |  | 3,80 |  |  |  | 4,38 | [6 empty] | 5,91 kW |  | 6,27 kW |  | Inverter | 1 | /
MAXA - Advantix S.p.A. |  |  |  | i-HWAK V4 08 (V.415) | [30 empty] | 2,81 |  |  |  | 3,62 |  |  |  | 4,24 | [6 empty] | 6,19 kW |  | 7,31 kW |  | Inverter | 1 | /
MAXA - Advantix S.p.A. |  |  |  | i-HWAK V4 10 (V.415) | [30 empty] | 2,80 |  |  |  | 3,72 |  |  |  | 4,34 | [6 empty] | 6,98 kW |  | 9,23 kW |  | Inverter | 1 | /
MAXA - Advantix S.p.A. |  |  |  | i-HWAK V4 12 (V.415) | [30 empty] | 2,91 |  |  |  | 3,74 |  |  |  | 4,10 | [6 empty] | 8,28 kW |  | 10,77 kW |  | Inverter | 1 | /
MAXA - Advantix S.p.A. |  |  |  | i-HWAK V4 14M (V.415) | [30 empty] | 2,70 |  |  |  | 3,75 |  |  |  | 4,22 | [6 empty] | 10,93 kW |  | 13,07 kW |  | Inverter | 1 | /
MAXA - Advantix S.p.A. |  |  |  | i-HWAK V4 14T (V.415) | [30 empty] | 2,70 |  |  |  | 3,75 |  |  |  | 4,22 | [6 empty] | 10,93 kW |  | 13,07 kW |  | Inverter | 1 | /
MAXA - Advantix S.p.A. |  |  |  | i-HWAK V4 16M (V.415) | [30 empty] | 2,73 |  |  |  | 3,72 |  |  |  | 4,32 | [6 empty] | 11,03 kW |  | 14,32 kW |  | Inverter | 1 | /
MAXA - Advantix S.p.A. |  |  |  | i-HWAK V4 16T (V.415) | [30 empty] | 2,73 |  |  |  | 3,72 |  |  |  | 4,32 | [6 empty] | 11,03 kW |  | 14,32 kW |  | Inverter | 1 | /
MAXA - Advantix S.p.A. |  |  |  | i-MAX 0466 (V.415) | [30 empty] | 2,46 |  |  |  | 3,43 |  |  |  | 4,06 | [6 empty] | 51,79 kW |  | 61,90 kW |  | Inverter | 1 | /
MAXA - Advantix S.p.A. |  |  |  | i-MAX 0475 (V.415) | [30 empty] | 2,46 |  |  |  | 3,43 |  |  |  | 4,05 | [6 empty] | 55,50 kW |  | 67,33 kW |  | Inverter | 1 | /
MAXA - Advantix S.p.A. |  |  |  | i-MAX 0485 (V.415) | [30 empty] | 2,42 |  |  |  | 3,40 |  |  |  | 4,05 | [6 empty] | 61,71 kW |  | 77,93 kW |  | Inverter | 1 | /
MAXA - Advantix S.p.A. |  |  |  | i-MAX 0695 (V.415) | [30 empty] | 2,44 |  |  |  | 3,33 |  |  |  | 3,91 | [6 empty] | 67,01 kW |  | 83,47 kW |  | Inverter | 1 | /
MAXA - Advantix S.p.A. |  |  |  | i-MAX 06105 (V.415) | [30 empty] | 2,44 |  |  |  | 3,45 |  |  |  | 4,05 | [6 empty] | 71,47 kW |  | 89,10 kW |  | Inverter | 1 | /
MAXA - Advantix S.p.A. |  |  |  | i-MAX 06115 (V.415) | [30 empty] | 2,36 |  |  |  | 3,31 |  |  |  | 3,90 | [6 empty] | 77,53 kW |  | 96,51 kW |  | Inverter | 1 | /
MAXA - Advantix S.p.A. |  |  |  | i-SHWAK V4 06 (V.415) | [30 empty] | 2,85 |  |  |  | 3,80 |  |  |  | 4,38 | [6 empty] | 5,91 kW |  | 6,27 kW |  | Inverter | 1 | /
MAXA - Advantix S.p.A. |  |  |  | i-SHWAK V4 08 (V.415) | [30 empty] | 2,81 |  |  |  | 3,62 |  |  |  | 4,24 | [6 empty] | 6,19 kW |  | 7,31 kW |  | Inverter | 1 | /
MAXA - Advantix S.p.A. |  |  |  | i-SHWAK V4 10 (V.415) | [30 empty] | 2,80 |  |  |  | 3,72 |  |  |  | 4,34 | [6 empty] | 6,98 kW |  | 9,23 kW |  | Inverter | 1 | /
MAXA - Advantix S.p.A. |  |  |  | i-SHWAK V4 12 (V.415) | [30 empty] | 2,91 |  |  |  | 3,74 |  |  |  | 4,10 | [6 empty] | 8,28 kW |  | 10,77 kW |  | Inverter | 1 | /
MAXA - Advantix S.p.A. |  |  |  | i-SHWAK V4 14M (V.415) | [30 empty] | 2,70 |  |  |  | 3,75 |  |  |  | 4,22 | [6 empty] | 10,93 kW |  | 13,07 kW |  | Inverter | 1 | /
MAXA - Advantix S.p.A. |  |  |  | i-SHWAK V4 14T (V.415) | [30 empty] | 2,70 |  |  |  | 3,75 |  |  |  | 4,22 | [6 empty] | 10,93 kW |  | 13,07 kW |  | Inverter | 1 | /
MAXA - Advantix S.p.A. |  |  |  | i-SHWAK V4 16M (V.415) | [30 empty] | 2,73 |  |  |  | 3,72 |  |  |  | 4,32 | [6 empty] | 11,03 kW |  | 14,32 kW |  | Inverter | 1 | /
MAXA - Advantix S.p.A. |  |  |  | i-SHWAK V4 16T (V.415) | [30 empty] | 2,73 |  |  |  | 3,72 |  |  |  | 4,32 | [6 empty] | 11,03 kW |  | 14,32 kW |  | Inverter | 1 | /
MHG Heiztechnik GmbH |  |  |  | ThermiAir 10 | [30 empty] | 2,48 |  |  |  | 3,44 | [7 empty] | 4,41 |  |  |  |  | 7,21 kW |  | Inverter | 1 | /
MHG Heiztechnik GmbH |  |  |  | ThermiAir 16 | [30 empty] | 2,57 |  |  |  | 3,24 | [7 empty] | 4,72 |  |  |  |  | 9,56 kW |  | Inverter | 1 | /
MHG Heiztechnik GmbH |  |  |  | EcoStar Hybrid (515-10 / 518-10 / 522-10 / 527-10) | [30 empty] | 2,48 |  |  |  | 3,44 | [7 empty] | 4,41 |  |  |  |  | 7,21 kW |  | Inverter | 1 | /
MHG Heiztechnik GmbH |  |  |  | EcoStar Hybrid (515-16 / 518-16 / 522-16 / 527-16) | [30 empty] | 2,57 |  |  |  | 3,24 | [7 empty] | 4,72 |  |  |  |  | 9,56 kW |  | Inverter | 1 | /
MHG Heiztechnik GmbH |  |  |  | ProCon Streamline Hybrid | [30 empty] | 2,48 |  |  |  | 3,44 | [7 empty] | 4,41 |  |  |  |  | 7,21 kW |  | Inverter | 1 | /
Midea |  |  |  | MHA-V4W/D2N8 | [30 empty] | 2,74 |  |  |  | 4,01 |  |  |  | 5,15 | [6 empty] | 4,80 kW |  | 4,25 kW |  | Inverter | 1 | ja
Elektrisch betriebene Luft / Wasser-Wärmepumpen mit Prüfnachweis (nach EN 14511 /EN 14825 oder Baureihenreglement) → Luft / Wasser-Wärmepumpen mit Leistungsregelung: Inverter-Drehzahlregelung, Digital Scroll, oder Stufen | [55 empty] | 2020-12-14
Die nachfolgend aufgeführten Anlagen werden zur Zeit vom BAFA als förderfähig nach den geltenden Richtlinien zur Förderung von Maßnahmen zur Nutzung erneuerbarer Energien im Wärmemarkt eingestuft. Änderungen bleiben jederzeit vorbehalten. Eine Gewähr für die Richtigkeit und Vollständigkeit der Liste wird nicht übernommen. Die Entscheidung über die Bewilligung von Zuschüssen erfolgt ausschließlich im Rahmen des Antragsverfahrens.
Hersteller |  |  |  | Typ | [30 empty] | COP-Werte | [14 empty] | Wärme- Leistung A-7 / W35 1 |  | Nennwärme- Leistung A2 / W35 2 |  | Leistungs- Regelung | Anzahl Verdichter | Smart Grid Ready
[35 empty] | A-7 / W35 |  |  |  | A2 / W35 |  |  |  | A7 / W35 |  |  |  | A10 / W35
Midea |  |  |  | MHA-V6W/D2N8 | [30 empty] | 2,81 |  |  |  | 4,06 |  |  |  | 4,77 | [6 empty] | 6,00 kW |  | 5,58 kW |  | Inverter | 1 | ja
Midea |  |  |  | MHA-V8W/D2N8 | [30 empty] | 2,91 |  |  |  | 4,00 |  |  |  | 4,76 | [6 empty] | 7,05 kW |  | 7,10 kW |  | Inverter | 1 | ja
Midea |  |  |  | MHA-V10W/D2N8 | [30 empty] | 2,93 |  |  |  | 4,02 |  |  |  | 4,65 | [6 empty] | 8,20 kW |  | 8,25 kW |  | Inverter | 1 | ja
Midea |  |  |  | MHC-V5W/D2N8 | [30 empty] | 2,81 |  |  |  | 3,82 |  |  |  | 5,00 | [6 empty] | 4,90 kW |  | 4,60 kW |  | Inverter | 1 | ja
Midea |  |  |  | MHC-V7W/D2N8 | [30 empty] | 2,87 |  |  |  | 3,86 |  |  |  | 4,93 | [6 empty] | 6,45 kW |  | 6,20 kW |  | Inverter | 1 | ja
Midea |  |  |  | MHC-V9W/D2N8 | [30 empty] | 2,76 |  |  |  | 3,81 |  |  |  | 4,60 | [6 empty] | 7,50 kW |  | 7,10 kW |  | Inverter | 1 | ja
Midea |  |  |  | MHC-V12W/D2N8 | [30 empty] | 2,84 |  |  |  | 3,66 |  |  |  | 4,80 | [6 empty] | 12,00 kW |  | 12,20 kW |  | Inverter | 1 | ja
Midea |  |  |  | MHC-V12W/D2RN8 | [30 empty] | 2,84 |  |  |  | 3,66 |  |  |  | 4,84 | [6 empty] | 12,00 kW |  | 12,20 kW |  | Inverter | 1 | ja
Midea |  |  |  | MHC-V14W/D2N8 | [30 empty] | 2,80 |  |  |  | 3,70 |  |  |  | 4,59 | [6 empty] | 12,80 kW |  | 13,00 kW |  | Inverter | 1 | ja
Midea |  |  |  | MHC-V14W/D2RN8 | [30 empty] | 2,80 |  |  |  | 3,70 |  |  |  | 4,62 | [6 empty] | 12,80 kW |  | 13,00 kW |  | Inverter | 1 | ja
Midea |  |  |  | MHC-V16W/D2N8 | [30 empty] | 2,68 |  |  |  | 3,68 |  |  |  | 4,45 | [6 empty] | 13,50 kW |  | 15,00 kW |  | Inverter | 1 | ja
Midea |  |  |  | MHC-V16W/D2RN8 | [30 empty] | 2,68 |  |  |  | 3,68 |  |  |  | 4,49 | [6 empty] | 13,50 kW |  | 15,00 kW |  | Inverter | 1 | ja
Mitsubishi Electric Europe B.V |  |  |  | AWR-HT /CA-E /0122 | [30 empty] | 2,74 |  |  |  | 3,38 |  |  |  | 4,19 |  |  |  | 4,43 |  |  | 23,40 kW |  | 29,30 kW |  | Stufen | 2 | /
Mitsubishi Electric Europe B.V |  |  |  | AWR-HT /CA-E /0152 | [30 empty] | 2,67 |  |  |  | 3,32 |  |  |  | 4,12 |  |  |  | 4,39 |  |  | 29,90 kW |  | 39,20 kW |  | Stufen | 2 | /
Mitsubishi Electric Europe B.V |  |  |  | AWR-HT /CA-E /0202 | [30 empty] | 2,73 |  |  |  | 3,32 |  |  |  | 4,13 |  |  |  | 4,39 |  |  | 42,00 kW |  | 52,80 kW |  | Stufen | 2 | /
Mitsubishi Electric Europe B.V |  |  |  | AWR-HT /CA-E /0262 | [30 empty] | 2,82 |  |  |  | 3,36 |  |  |  | 4,16 |  |  |  | 4,42 |  |  | 51,80 kW |  | 64,60 kW |  | Stufen | 2 | /
Mitsubishi Electric Europe B.V |  |  |  | AWR-HT /CA-E /0302 | [30 empty] | 2,93 |  |  |  | 3,48 |  |  |  | 4,30 |  |  |  | 4,56 |  |  | 62,40 kW |  | 77,70 kW |  | Stufen | 2 | /
Mitsubishi Electric Europe B.V |  |  |  | AWR-HT /CA-E /0404 | [30 empty] | 2,64 |  |  |  | 3,18 |  |  |  | 3,93 |  |  |  | 4,18 |  |  | 81,90 kW |  | 104,00 kW |  | Stufen | 4 | /
Mitsubishi Electric Europe B.V |  |  |  | AWR-HT /CA-E /0524 | [30 empty] | 2,76 |  |  |  | 3,32 |  |  |  | 4,10 |  |  |  | 4,35 |  |  | 103,00 kW |  | 131,00 kW |  | Stufen | 4 | /
Mitsubishi Electric Europe B.V |  |  |  | AWR-HT /CA-E /0604 | [30 empty] | 2,66 |  |  |  | 3,27 |  |  |  | 4,03 |  |  |  | 4,25 |  |  | 123,00 kW |  | 156,00 kW |  | Stufen | 4 | /
Mitsubishi Electric Europe B.V |  |  |  | AWR-HT /LN-CA-E /0122 | [30 empty] | 2,78 |  |  |  | 3,41 |  |  |  | 4,23 |  |  |  | 4,49 |  |  | 23,70 kW |  | 29,60 kW |  | Stufen | 2 | /
Mitsubishi Electric Europe B.V |  |  |  | AWR-HT /LN-CA-E /0152 | [30 empty] | 2,70 |  |  |  | 3,31 |  |  |  | 4,10 |  |  |  | 4,37 |  |  | 30,50 kW |  | 39,00 kW |  | Stufen | 2 | /
Mitsubishi Electric Europe B.V |  |  |  | AWR-HT /LN-CA-E /0202 | [30 empty] | 2,75 |  |  |  | 3,37 |  |  |  | 4,16 |  |  |  | 4,41 |  |  | 42,30 kW |  | 53,30 kW |  | Stufen | 2 | /
Mitsubishi Electric Europe B.V |  |  |  | AWR-HT /LN-CA-E /0262 | [30 empty] | 2,88 |  |  |  | 3,38 |  |  |  | 4,19 |  |  |  | 4,46 |  |  | 52,50 kW |  | 65,50 kW |  | Stufen | 2 | /
Mitsubishi Electric Europe B.V |  |  |  | AWR-HT /LN-CA-E /0302 | [30 empty] | 2,88 |  |  |  | 3,46 |  |  |  | 4,26 |  |  |  | 4,51 |  |  | 62,20 kW |  | 76,50 kW |  | Stufen | 2 | /
Mitsubishi Electric Europe B.V |  |  |  | AWR-HT /LN-CA-E /0404 | [30 empty] | 2,64 |  |  |  | 3,18 |  |  |  | 3,93 |  |  |  | 4,18 |  |  | 81,90 kW |  | 104,00 kW |  | Stufen | 4 | /
Mitsubishi Electric Europe B.V |  |  |  | AWR-HT /LN-CA-E /0524 | [30 empty] | 2,76 |  |  |  | 3,32 |  |  |  | 4,10 |  |  |  | 4,35 |  |  | 103,00 kW |  | 131,00 kW |  | Stufen | 4 | /
Mitsubishi Electric Europe B.V |  |  |  | AWR-HT /LN-CA-E /0604 | [30 empty] | 2,66 |  |  |  | 3,27 |  |  |  | 4,03 |  |  |  | 4,25 |  |  | 123,00 kW |  | 156,00 kW |  | Stufen | 4 | /
Mitsubishi Electric Europe B.V |  |  |  | AWR-HT-Y /CA-E /0122 | [30 empty] | 2,74 |  |  |  | 3,38 |  |  |  | 4,19 |  |  |  | 4,43 |  |  | 23,40 kW |  | 29,30 kW |  | Stufen | 2 | /
Mitsubishi Electric Europe B.V |  |  |  | AWR-HT-Y /CA-E /0152 | [30 empty] | 2,67 |  |  |  | 3,32 |  |  |  | 4,12 |  |  |  | 4,39 |  |  | 29,90 kW |  | 39,20 kW |  | Stufen | 2 | /
Mitsubishi Electric Europe B.V |  |  |  | AWR-HT-Y /CA-E /0202 | [30 empty] | 2,73 |  |  |  | 3,32 |  |  |  | 4,13 |  |  |  | 4,39 |  |  | 42,00 kW |  | 52,80 kW |  | Stufen | 2 | /
Mitsubishi Electric Europe B.V |  |  |  | AWR-HT-Y /CA-E /0262 | [30 empty] | 2,82 |  |  |  | 3,36 |  |  |  | 4,16 |  |  |  | 4,42 |  |  | 51,80 kW |  | 64,60 kW |  | Stufen | 2 | /
Mitsubishi Electric Europe B.V |  |  |  | AWR-HT-Y /CA-E /0302 | [30 empty] | 2,93 |  |  |  | 3,48 |  |  |  | 4,30 |  |  |  | 4,56 |  |  | 62,40 kW |  | 77,70 kW |  | Stufen | 2 | /
Mitsubishi Electric Europe B.V |  |  |  | AWR-HT-Y /CA-E /0404 | [30 empty] | 2,64 |  |  |  | 3,18 |  |  |  | 3,93 |  |  |  | 4,18 |  |  | 81,90 kW |  | 104,00 kW |  | Stufen | 4 | /
Mitsubishi Electric Europe B.V |  |  |  | AWR-HT-Y /CA-E /0524 | [30 empty] | 2,76 |  |  |  | 3,32 |  |  |  | 4,10 |  |  |  | 4,35 |  |  | 103,00 kW |  | 131,00 kW |  | Stufen | 4 | /
Mitsubishi Electric Europe B.V |  |  |  | AWR-HT-Y /CA-E /0604 | [30 empty] | 2,66 |  |  |  | 3,27 |  |  |  | 4,03 |  |  |  | 4,25 |  |  | 123,00 kW |  | 156,00 kW |  | Stufen | 4 | /
Mitsubishi Electric Europe B.V |  |  |  | AWR-HT-Y /LN-CA-E /0122 | [30 empty] | 2,78 |  |  |  | 3,41 |  |  |  | 4,23 |  |  |  | 4,49 |  |  | 23,70 kW |  | 29,60 kW |  | Stufen | 2 | /
Mitsubishi Electric Europe B.V |  |  |  | AWR-HT-Y /LN-CA-E /0152 | [30 empty] | 2,70 |  |  |  | 3,31 |  |  |  | 4,10 |  |  |  | 4,37 |  |  | 30,50 kW |  | 39,00 kW |  | Stufen | 2 | /
Mitsubishi Electric Europe B.V |  |  |  | AWR-HT-Y /LN-CA-E /0202 | [30 empty] | 2,75 |  |  |  | 3,37 |  |  |  | 4,16 |  |  |  | 4,41 |  |  | 42,30 kW |  | 53,30 kW |  | Stufen | 2 | /
Mitsubishi Electric Europe B.V |  |  |  | AWR-HT-Y /LN-CA-E /0262 | [30 empty] | 2,88 |  |  |  | 3,38 |  |  |  | 4,19 |  |  |  | 4,46 |  |  | 52,50 kW |  | 65,50 kW |  | Stufen | 2 | /
Mitsubishi Electric Europe B.V |  |  |  | AWR-HT-Y /LN-CA-E /0302 | [30 empty] | 2,88 |  |  |  | 3,46 |  |  |  | 4,26 |  |  |  | 4,51 |  |  | 62,20 kW |  | 76,50 kW |  | Stufen | 2 | /
Mitsubishi Electric Europe B.V |  |  |  | AWR-HT-Y /LN-CA-E /0404 | [30 empty] | 2,64 |  |  |  | 3,18 |  |  |  | 3,93 |  |  |  | 4,18 |  |  | 81,90 kW |  | 104,00 kW |  | Stufen | 4 | /
Mitsubishi Electric Europe B.V |  |  |  | AWR-HT-Y /LN-CA-E /0524 | [30 empty] | 2,76 |  |  |  | 3,32 |  |  |  | 4,10 |  |  |  | 4,35 |  |  | 103,00 kW |  | 131,00 kW |  | Stufen | 4 | /
Mitsubishi Electric Europe B.V |  |  |  | AWR-HT-Y /LN-CA-E /0604 | [30 empty] | 2,66 |  |  |  | 3,27 |  |  |  | 4,03 |  |  |  | 4,25 |  |  | 123,00 kW |  | 156,00 kW |  | Stufen | 4 | /
Mitsubishi Electric Europe B.V |  |  |  | EAHV-P900YA(L/F) | [30 empty] | 2,80 |  |  |  | 3,58 |  |  |  | 4,72 |  |  |  | 5,12 |  |  | 42,25 kW |  | 53,97 kW |  | Inverter / Stufen | 2 | /
Mitsubishi Electric Europe B.V |  |  |  | PUD-SWM60VAA + E*ST**D-*M*D | [30 empty] | 3,13 |  |  |  | 3,91 |  |  |  | 4,76 |  |  |  | 5,06 |  |  | 6,00 kW |  | 6,00 kW |  | Inverter | 1 | ja
Mitsubishi Electric Europe B.V |  |  |  | PUD-SWM60VAA + E*SD-*M*D | [30 empty] | 3,13 |  |  |  | 3,91 |  |  |  | 4,76 |  |  |  | 5,06 |  |  | 6,00 kW |  | 6,00 kW |  | Inverter | 1 | ja
Mitsubishi Electric Europe B.V |  |  |  | PUD-SHWM60VAA + E*SD-*M*D | [30 empty] | 3,21 |  |  |  | 3,95 |  |  |  | 4,99 |  |  |  | 5,29 |  |  | 6,00 kW |  | 6,00 kW |  | Inverter | 1 | ja
Mitsubishi Electric Europe B.V |  |  |  | PUD-SHWM60VAA + E*ST**D-*M*D | [30 empty] | 3,21 |  |  |  | 3,95 |  |  |  | 4,99 |  |  |  | 5,29 |  |  | 6,00 kW |  | 6,00 kW |  | Inverter | 1 | ja
Mitsubishi Electric Europe B.V |  |  |  | PUD-SWM80YAA + E*SD-*M*D | [30 empty] | 2,91 |  |  |  | 3,94 |  |  |  | 4,76 |  |  |  | 5,06 |  |  | 8,00 kW |  | 8,00 kW |  | Inverter | 1 | ja
Mitsubishi Electric Europe B.V |  |  |  | PUD-SWM80YAA + E*ST**D-*M*D | [30 empty] | 2,91 |  |  |  | 3,94 |  |  |  | 4,76 |  |  |  | 5,06 |  |  | 8,00 kW |  | 8,00 kW |  | Inverter | 1 | ja
Mitsubishi Electric Europe B.V |  |  |  | PUD-SHWM80YAA + E*ST**D-*M*D | [30 empty] | 3,02 |  |  |  | 3,94 |  |  |  | 5,03 |  |  |  | 5,33 |  |  | 8,00 kW |  | 8,00 kW |  | Inverter | 1 | ja
Mitsubishi Electric Europe B.V |  |  |  | PUD-SHWM80YAA + E*SD-*M*D | [30 empty] | 3,02 |  |  |  | 3,94 |  |  |  | 5,03 |  |  |  | 5,33 |  |  | 8,00 kW |  | 8,00 kW |  | Inverter | 1 | ja
Mitsubishi Electric Europe B.V |  |  |  | PUD-SHWM100YAA + E*ST**D-*M*D | [30 empty] | 3,08 |  |  |  | 3,96 |  |  |  | 5,00 |  |  |  | 5,30 |  |  | 10,00 kW |  | 10,00 kW |  | Inverter | 1 | ja
Mitsubishi Electric Europe B.V |  |  |  | PUD-SHWM100YAA + E*SD-*M*D | [30 empty] | 3,08 |  |  |  | 3,96 |  |  |  | 5,00 |  |  |  | 5,30 |  |  | 10,00 kW |  | 10,00 kW |  | Inverter | 1 | ja
Mitsubishi Electric Europe B.V |  |  |  | PUD-SWM100YAA + E*ST**D-*M*D | [30 empty] | 3,02 |  |  |  | 3,96 |  |  |  | 5,00 |  |  |  | 5,30 |  |  | 10,00 kW |  | 10,00 kW |  | Inverter | 1 | ja
Elektrisch betriebene Luft / Wasser-Wärmepumpen mit Prüfnachweis (nach EN 14511 /EN 14825 oder Baureihenreglement) → Luft / Wasser-Wärmepumpen mit Leistungsregelung: Inverter-Drehzahlregelung, Digital Scroll, oder Stufen | [55 empty] | 2020-12-14
Die nachfolgend aufgeführten Anlagen werden zur Zeit vom BAFA als förderfähig nach den geltenden Richtlinien zur Förderung von Maßnahmen zur Nutzung erneuerbarer Energien im Wärmemarkt eingestuft. Änderungen bleiben jederzeit vorbehalten. Eine Gewähr für die Richtigkeit und Vollständigkeit der Liste wird nicht übernommen. Die Entscheidung über die Bewilligung von Zuschüssen erfolgt ausschließlich im Rahmen des Antragsverfahrens.
Hersteller |  |  |  | Typ | [30 empty] | COP-Werte | [14 empty] | Wärme- Leistung A-7 / W35 1 |  | Nennwärme- Leistung A2 / W35 2 |  | Leistungs- Regelung | Anzahl Verdichter | Smart Grid Ready
[35 empty] | A-7 / W35 |  |  |  | A2 / W35 |  |  |  | A7 / W35 |  |  |  | A10 / W35
Mitsubishi Electric Europe B.V |  |  |  | PUD-SWM100YAA + E*SD-*M*D | [30 empty] | 3,02 |  |  |  | 3,96 |  |  |  | 5,00 |  |  |  | 5,30 |  |  | 10,00 kW |  | 10,00 kW |  | Inverter | 1 | ja
Mitsubishi Electric Europe B.V |  |  |  | PUD-SHWM120YAA + E*SD-*M*D | [30 empty] | 2,78 |  |  |  | 3,96 |  |  |  | 4,80 |  |  |  | 5,10 |  |  | 12,00 kW |  | 12,00 kW |  | Inverter | 1 | ja
Mitsubishi Electric Europe B.V |  |  |  | PUD-SHWM120YAA + E*ST**D-*M*D | [30 empty] | 2,78 |  |  |  | 3,96 |  |  |  | 4,80 |  |  |  | 5,10 |  |  | 12,00 kW |  | 12,00 kW |  | Inverter | 1 | ja
Mitsubishi Electric Europe B.V |  |  |  | PUD-SWM120YAA + E*ST**D-*M*D | [30 empty] | 2,78 |  |  |  | 3,96 |  |  |  | 4,70 |  |  |  | 5,00 |  |  | 12,00 kW |  | 12,00 kW |  | Inverter | 1 | ja
Mitsubishi Electric Europe B.V |  |  |  | PUD-SWM120YAA + E*SD-*M*D | [30 empty] | 2,78 |  |  |  | 3,96 |  |  |  | 4,70 |  |  |  | 5,00 |  |  | 12,00 kW |  | 12,00 kW |  | Inverter | 1 | ja
Mitsubishi Electric Europe B.V |  |  |  | PUD-SHWM140YAA + E*SD-*M*D | [30 empty] | 2,70 |  |  |  | 3,81 |  |  |  | 4,70 |  |  |  | 5,00 |  |  | 14,00 kW |  | 14,00 kW |  | Inverter | 1 | ja
Mitsubishi Electric Europe B.V |  |  |  | PUD-SHWM140YAA + E*ST**D-*M*D | [30 empty] | 2,70 |  |  |  | 3,81 |  |  |  | 4,70 |  |  |  | 5,00 |  |  | 14,00 kW |  | 14,00 kW |  | Inverter | 1 | ja
Mitsubishi Electric Europe B.V |  |  |  | PUHZ-SHW 80 (V)YAA + EH(R)SC-**C(D) | [30 empty] | 3,32 |  |  |  | 3,91 |  |  |  | 4,89 |  |  |  | 5,19 |  |  | 8,00 kW |  | 7,00 kW |  | Inverter | 1 | ja
Mitsubishi Electric Europe B.V |  |  |  | PUHZ-SHW 80 (V)YAA + EH(R)ST**C-**C(D) | [30 empty] | 3,32 |  |  |  | 3,91 |  |  |  | 4,89 |  |  |  | 5,19 |  |  | 8,00 kW |  | 7,00 kW |  | Inverter | 1 | ja
Mitsubishi Electric Europe B.V |  |  |  | PUHZ-SHW 112 (V)YAA + EH(R)SC-**C(D) | [30 empty] | 2,67 |  |  |  | 3,89 |  |  |  | 4,46 |  |  |  | 4,76 |  |  | 11,20 kW |  | 7,40 kW |  | Inverter | 1 | ja
Mitsubishi Electric Europe B.V |  |  |  | PUHZ-SHW 112 (V)YAA + EH(R)ST**C-**C(D) | [30 empty] | 2,67 |  |  |  | 3,89 |  |  |  | 4,46 |  |  |  | 4,76 |  |  | 11,20 kW |  | 7,40 kW |  | Inverter | 1 | ja
Mitsubishi Electric Europe B.V |  |  |  | PUHZ-SHW 230 YKA + E*SE-**C(D) | [30 empty] | 3,34 |  |  |  | 3,36 |  |  |  | 3,65 |  |  |  | 3,95 |  |  | 23,00 kW |  | 23,00 kW |  | Inverter | 1 | ja
Mitsubishi Electric Europe B.V |  |  |  | PUHZ-SW 75 (V)YAA + EH(R)SD-**C(D) | [30 empty] | 3,14 |  |  |  | 3,74 |  |  |  | 4,54 |  |  |  | 4,84 |  |  | 8,40 kW |  | 5,10 kW |  | Inverter | 1 | ja
Mitsubishi Electric Europe B.V |  |  |  | PUHZ-SW 75 (V)YAA + EH(R)ST**D-**C(D) | [30 empty] | 3,14 |  |  |  | 3,74 |  |  |  | 4,54 |  |  |  | 4,84 |  |  | 8,40 kW |  | 5,10 kW |  | Inverter | 1 | ja
Mitsubishi Electric Europe B.V |  |  |  | PUHZ-SW 100 (V)YAA + EH(R)SC-**C(D) | [30 empty] | 2,85 |  |  |  | 3,89 |  |  |  | 4,46 |  |  |  | 4,76 |  |  | 10,00 kW |  | 7,40 kW |  | Inverter | 1 | ja
Mitsubishi Electric Europe B.V |  |  |  | PUHZ-SW 100 (V)YAA + EH(R)ST**C-**C(D) | [30 empty] | 2,85 |  |  |  | 3,89 |  |  |  | 4,46 |  |  |  | 4,76 |  |  | 10,00 kW |  | 7,40 kW |  | Inverter | 1 | ja
Mitsubishi Electric Europe B.V |  |  |  | PUHZ-SHW 80 VHA + E H(R) S (T20) C(D)-V(Y)M 2(6/9) (E) B(C) | [30 empty] | 3,34 |  |  |  | 3,76 |  |  |  | 4,91 |  |  |  | 5,21 |  |  | 8,00 kW |  | 8,51 kW |  | Inverter | 1 | ja
Mitsubishi Electric Europe B.V |  |  |  | PUHZ-SHW 112 V(Y)HA + E H(R) S (T20) C(D)-V(Y)M 2(6/9) (E) B(C) | [30 empty] | 3,03 |  |  |  | 3,54 |  |  |  | 4,71 |  |  |  | 5,01 |  |  | 11,20 kW |  | 11,91 kW |  | Inverter | 1 | ja
Mitsubishi Electric Europe B.V |  |  |  | PUHZ-SHW 140 YHA + EH(R) ST**C(D)-**B(C)(D) | [30 empty] | 2,75 |  |  |  | 3,14 |  |  |  | 4,46 |  |  |  | 4,76 |  |  | 14,00 kW |  | 14,89 kW |  | Inverter | 1 | ja
Mitsubishi Electric Europe B.V |  |  |  | PUHZ-SW 40 VHA + E H(R) S (T20) C(D)-V(Y)M 2(6/9) (E) B(C) | [30 empty] | 2,93 |  |  |  | 3,63 |  |  |  | 4,83 |  |  |  | 5,13 |  |  | 3,80 kW |  | 4,03 kW |  | Inverter | 1 | ja
Mitsubishi Electric Europe B.V |  |  |  | PUHZ-SW 50 VHA + E H(R) S (T20) C(D)-V(Y)M 2(6/9) (E) B(C) | [30 empty] | 2,86 |  |  |  | 3,33 |  |  |  | 4,45 |  |  |  | 4,75 |  |  | 4,40 kW |  | 5,04 kW |  | Inverter | 1 | ja
Mitsubishi Electric Europe B.V |  |  |  | PUHZ-SW 50 VKA + E*SD-**C | [30 empty] | 2,85 |  |  |  | 3,64 |  |  |  | 4,51 |  |  |  | 4,81 |  |  | 5,50 kW |  | 5,00 kW |  | Inverter | 1 | ja
Mitsubishi Electric Europe B.V |  |  |  | PUHZ-SW 50 VKA + E*ST20D-**C | [30 empty] | 2,85 |  |  |  | 3,64 |  |  |  | 4,51 |  |  |  | 4,81 |  |  | 5,50 kW |  | 5,00 kW |  | Inverter | 1 | ja
Mitsubishi Electric Europe B.V |  |  |  | PUHZ-SW 75 VHA + E H(R) S (T20) C(D)-V(Y)M 2(6/9) (E) B(C) | [30 empty] | 3,05 |  |  |  | 3,81 |  |  |  | 4,43 |  |  |  | 4,73 |  |  | 7,50 kW |  | 7,56 kW |  | Inverter | 1 | ja
Mitsubishi Electric Europe B.V |  |  |  | PUHZ-SW 100 V(Y)HA + E H(R) S (T20) C(D)-V(Y)M 2(6/9) (E) B(C) | [30 empty] | 2,84 |  |  |  | 3,35 |  |  |  | 4,24 |  |  |  | 4,54 |  |  | 10,00 kW |  | 10,48 kW |  | Inverter | 1 | ja
Mitsubishi Electric Europe B.V |  |  |  | PUHZ-SW 120 V(Y)HA + EH(R)ST**C(D)-**B(C)(D) | [30 empty] | 2,85 |  |  |  | 3,27 |  |  |  | 4,10 |  |  |  | 4,40 |  |  | 12,00 kW |  | 12,58 kW |  | Inverter | 1 | ja
Mitsubishi Electric Europe B.V |  |  |  | PUHZ-SW160YKA + E*SE-**C(D) | [30 empty] | 2,57 |  |  |  | 3,69 |  |  |  | 4,21 |  |  |  | 4,51 |  |  | 13,40 kW |  | 16,00 kW |  | Inverter | 1 | ja
Mitsubishi Electric Europe B.V |  |  |  | PUHZ-SW200YKA + E*SE-**C(D) | [30 empty] | 2,53 |  |  |  | 3,78 |  |  |  | 4,00 |  |  |  | 4,30 |  |  | 15,30 kW |  | 20,00 kW |  | Inverter | 1 | ja
Mitsubishi Electric Europe B.V |  |  |  | PUHZ-W50 VHA-BS | [30 empty] | 2,78 |  |  |  | 3,31 |  |  |  | 4,27 |  |  |  | 4,57 |  |  | 5,50 kW |  | 3,26 kW |  | Inverter | 1 | ja
Mitsubishi Electric Europe B.V |  |  |  | PUHZ-W60VAA | [30 empty] | 3,18 |  |  |  | 4,04 |  |  |  | 4,83 |  |  |  | 5,13 |  |  | 6,00 kW |  | 4,80 kW |  | Inverter | 1 | ja
Mitsubishi Electric Europe B.V |  |  |  | PUHZ-W85(V)YAA | [30 empty] | 2,18 |  |  |  | 4,01 |  |  |  | 4,51 |  |  |  | 4,81 |  |  | 7,50 kW |  | 4,80 kW |  | Inverter | 1 | ja
Mitsubishi Electric Europe B.V |  |  |  | PUHZ-W112(V)YAA | [30 empty] | 3,14 |  |  |  | 3,75 |  |  |  | 4,54 |  |  |  | 4,84 |  |  | 9,00 kW |  | 7,30 kW |  | Inverter | 1 | ja
Mitsubishi Electric Europe B.V |  |  |  | PUHZ-HRP 71 VHA2 + EH-SGK 125 | [30 empty] | 2,59 |  |  |  | 3,44 |  |  |  | 4,40 |  |  |  | 4,70 |  |  | 7,10 kW |  | 7,92 kW |  | Inverter | 1 | ja
Mitsubishi Electric Europe B.V |  |  |  | PUHZ-HRP 100 V(Y)HA2 + EH-SGK 125 | [30 empty] | 2,23 |  |  |  | 3,27 |  |  |  | 4,38 |  |  |  | 4,68 |  |  | 10,00 kW |  | 8,44 kW |  | Inverter | 1 | ja
Mitsubishi Electric Europe B.V |  |  |  | PUHZ-HRP 125 YHA2 + EH-SGK 125 | [30 empty] | 2,30 |  |  |  | 3,11 |  |  |  | 4,42 |  |  |  | 4,72 |  |  | 12,50 kW |  | 9,47 kW |  | Inverter | 1 | ja
Mitsubishi Electric Europe B.V |  |  |  | PUZ-WM50VHA + E*PT**X-*M*D | [30 empty] | 3,12 |  |  |  | 4,04 |  |  |  | 5,00 |  |  |  | 5,30 |  |  | 4,40 kW |  | 2,70 kW |  | Inverter | 1 | ja
Mitsubishi Electric Europe B.V |  |  |  | PUZ-WM50VHA + E*PX-*M*D | [30 empty] | 3,12 |  |  |  | 4,04 |  |  |  | 5,00 |  |  |  | 5,30 |  |  | 4,40 kW |  | 2,70 kW |  | Inverter | 1 | ja
Mitsubishi Electric Europe B.V |  |  |  | PUZ-WM60VAA + E*PT**X-*M*D | [30 empty] | 3,33 |  |  |  | 4,22 |  |  |  | 5,06 |  |  |  | 5,36 |  |  | 5,80 kW |  | 4,10 kW |  | Inverter | 1 | ja
Mitsubishi Electric Europe B.V |  |  |  | PUZ-WM60VAA + E*PX-*M*D | [30 empty] | 3,33 |  |  |  | 4,22 |  |  |  | 5,06 |  |  |  | 5,36 |  |  | 5,80 kW |  | 4,10 kW |  | Inverter | 1 | ja
Mitsubishi Electric Europe B.V |  |  |  | PUZ-WM85(V)YAA + E*PT**X-*M*D | [30 empty] | 3,05 |  |  |  | 4,23 |  |  |  | 4,80 |  |  |  | 5,10 |  |  | 7,50 kW |  | 4,60 kW |  | Inverter | 1 | ja
Mitsubishi Electric Europe B.V |  |  |  | PUZ-WM85(V)YAA + E*PX-*M*D | [30 empty] | 3,05 |  |  |  | 4,23 |  |  |  | 4,80 |  |  |  | 5,10 |  |  | 7,50 kW |  | 4,60 kW |  | Inverter | 1 | ja
Mitsubishi Electric Europe B.V |  |  |  | PUZ-WM112(V)YAA + E*PT**X-*M*D | [30 empty] | 3,28 |  |  |  | 4,03 |  |  |  | 4,70 |  |  |  | 5,00 |  |  | 11,20 kW |  | 11,20 kW |  | Inverter | 1 | ja
Mitsubishi Electric Europe B.V |  |  |  | PUZ-WM112(V)YAA + E*PX-*M*D | [30 empty] | 3,28 |  |  |  | 4,03 |  |  |  | 4,70 |  |  |  | 5,00 |  |  | 11,20 kW |  | 11,20 kW |  | Inverter | 1 | ja
Mitsubishi Electric Europe B.V |  |  |  | PUZ-HWM112(V)YHA + E*PT**X-*M*D | [30 empty] | 2,51 |  |  |  | 3,89 |  |  |  | 4,46 |  |  |  | 4,76 |  |  | 14,00 kW |  | 14,00 kW |  | Inverter | 1 | ja
Mitsubishi Electric Europe B.V |  |  |  | PUZ-HWM140(V)YHA + E*PX-*M*D | [30 empty] | 2,51 |  |  |  | 3,89 |  |  |  | 4,46 |  |  |  | 4,76 |  |  | 14,00 kW |  | 14,00 kW |  | Inverter | 1 | ja
Mitsubishi Electric Europe B.V |  |  |  | Ecodan EH-S20-HRP 80V | [30 empty] | 2,73 |  |  |  | 3,68 |  |  |  | 4,60 |  |  |  | 4,90 |  |  | 7,10 kW |  | 8,20 kW |  | Inverter | 1 | ja
Mitsubishi Electric Europe B.V |  |  |  | Ecodan EH-S20-HRP 112V(Y) | [30 empty] | 2,56 |  |  |  | 3,55 |  |  |  | 4,67 |  |  |  | 4,97 |  |  | 10,00 kW |  | 8,53 kW |  | Inverter | 1 | ja
Mitsubishi Electric Europe B.V |  |  |  | Ecodan EH-S20-HRP 140Y | [30 empty] | 2,38 |  |  |  | 3,34 |  |  |  | 4,55 |  |  |  | 4,85 |  |  | 12,50 kW |  | 10,55 kW |  | Inverter | 1 | ja
Mitsubishi Electric Europe B.V |  |  |  | PUHZ-HRP 71 VHA2 + Ecodan Speicher EHST 20BYS9-H | [30 empty] | 2,73 |  |  |  | 3,68 |  |  |  | 4,60 |  |  |  | 4,90 |  |  | 7,10 kW |  | 8,20 kW |  | Inverter | 1 | ja
Mitsubishi Electric Europe B.V |  |  |  | PUHZ-HRP 100 YHA2 + Ecodan Speicher EHST 20BYS9-H | [30 empty] | 2,56 |  |  |  | 3,55 |  |  |  | 4,67 |  |  |  | 4,97 |  |  | 10,00 kW |  | 8,53 kW |  | Inverter | 1 | ja
Mitsubishi Electric Europe B.V |  |  |  | PUHZ-HRP 125 YHA2 + Ecodan Speicher EHST 20BYS9-H | [30 empty] | 2,38 |  |  |  | 3,34 |  |  |  | 4,55 |  |  |  | 4,85 |  |  | 12,50 kW |  | 10,55 kW |  | Inverter | 1 | ja
Mitsubishi Electric Europe B.V |  |  |  | QUHZ-W40 VA (Wärmepumpe verwendet das natürliche Kältemittel Co2) | [30 empty] | 2,55 |  |  |  | 3,41 |  |  |  | 3,36 |  |  |  | 3,66 |  |  | 4,20 kW |  | 4,03 kW |  | Inverter | 1 | ja
Mitsubishi Electric Europe B.V |  |  |  | SUZ-SWM40VA + E*ST17D-**D | [30 empty] | 2,84 |  |  |  | 4,02 |  |  |  | 5,20 |  |  |  | 5,50 |  |  | 4,50 |  | 2,70 |  | Inverter | 1 | ja
Mitsubishi Electric Europe B.V |  |  |  | SUZ-SWM40VA + E*ST20D-**D | [30 empty] | 2,84 |  |  |  | 4,02 |  |  |  | 5,20 |  |  |  | 5,50 |  |  | 4,50 |  | 2,70 |  | Inverter | 1 | ja
Mitsubishi Electric Europe B.V |  |  |  | SUZ-SWM40VA + E*SD-**D | [30 empty] | 2,84 |  |  |  | 4,02 |  |  |  | 5,20 |  |  |  | 5,50 |  |  | 4,50 |  | 2,70 |  | Inverter | 1 | ja
Mitsubishi Electric Europe B.V |  |  |  | SUZ-SWM60VA + E*ST17D-**D | [30 empty] | 2,96 |  |  |  | 4,01 |  |  |  | 4,86 |  |  |  | 5,16 |  |  | 5,80 |  | 3,60 |  | Inverter | 1 | ja
Elektrisch betriebene Luft / Wasser-Wärmepumpen mit Prüfnachweis (nach EN 14511 /EN 14825 oder Baureihenreglement) → Luft / Wasser-Wärmepumpen mit Leistungsregelung: Inverter-Drehzahlregelung, Digital Scroll, oder Stufen | [55 empty] | 2020-12-14
Die nachfolgend aufgeführten Anlagen werden zur Zeit vom BAFA als förderfähig nach den geltenden Richtlinien zur Förderung von Maßnahmen zur Nutzung erneuerbarer Energien im Wärmemarkt eingestuft. Änderungen bleiben jederzeit vorbehalten. Eine Gewähr für die Richtigkeit und Vollständigkeit der Liste wird nicht übernommen. Die Entscheidung über die Bewilligung von Zuschüssen erfolgt ausschließlich im Rahmen des Antragsverfahrens.
Hersteller |  |  |  | Typ | [30 empty] | COP-Werte | [14 empty] | Wärme- Leistung A-7 / W35 1 |  | Nennwärme- Leistung A2 / W35 2 |  | Leistungs- Regelung | Anzahl Verdichter | Smart Grid Ready
[35 empty] | A-7 / W35 |  |  |  | A2 / W35 |  |  |  | A7 / W35 |  |  |  | A10 / W35
Mitsubishi Electric Europe B.V |  |  |  | SUZ-SWM60VA + E*ST20D-**D | [30 empty] | 2,96 |  |  |  | 4,01 |  |  |  | 4,86 |  |  |  | 5,16 |  |  | 5,80 |  | 3,60 |  | Inverter | 1 | ja
Mitsubishi Electric Europe B.V |  |  |  | SUZ-SWM60VA + E*SD-**D | [30 empty] | 2,96 |  |  |  | 4,01 |  |  |  | 4,86 |  |  |  | 5,16 |  |  | 5,80 |  | 3,60 |  | Inverter | 1 | ja
Mitsubishi Electric Europe B.V |  |  |  | SUZ-SWM80VA + E*ST17D-**D | [30 empty] | 3,27 |  |  |  | 3,68 |  |  |  | 4,97 |  |  |  | 5,27 |  |  | 6,54 |  | 5,04 |  | Inverter | 1 | ja
Mitsubishi Electric Europe B.V |  |  |  | SUZ-SWM80VA + E*ST20D-**D | [30 empty] | 3,27 |  |  |  | 3,68 |  |  |  | 4,97 |  |  |  | 5,27 |  |  | 6,54 |  | 5,04 |  | Inverter | 1 | ja
Mitsubishi Electric Europe B.V |  |  |  | SUZ-SWM80VA + E*ST30D-**D | [30 empty] | 3,27 |  |  |  | 3,68 |  |  |  | 4,97 |  |  |  | 5,27 |  |  | 6,54 |  | 5,04 |  | Inverter | 1 | ja
Mitsubishi Electric Europe B.V |  |  |  | SUZ-SWM80VA + E*SD-**D | [30 empty] | 3,27 |  |  |  | 3,68 |  |  |  | 4,97 |  |  |  | 5,27 |  |  | 6,54 |  | 5,04 |  | Inverter | 1 | ja
MTA |  |  |  | HCygnus Tech HCY 211 | [30 empty] | 2,78 |  |  |  | 3,42 |  |  |  | 3,82 | [6 empty] | 37,40 |  | 47,30 |  | Stufen | 2 | ja
MTA |  |  |  | HCygnus Tech HCY 251 | [30 empty] | 2,78 |  |  |  | 3,43 |  |  |  | 3,83 | [6 empty] | 42,30 |  | 53,60 |  | Stufen | 2 | ja
MTA |  |  |  | HCygnus Tech HCY 301 | [30 empty] | 2,76 |  |  |  | 3,38 |  |  |  | 3,75 | [6 empty] | 47,40 |  | 60,00 |  | Stufen | 2 | ja
MTA |  |  |  | HCygnus Tech HCY 211/P0 | [30 empty] | 2,84 |  |  |  | 3,50 |  |  |  | 3,91 | [6 empty] | 38,30 |  | 48,10 |  | Stufen | 2 | ja
MTA |  |  |  | HCygnus Tech HCY 251/P0 | [30 empty] | 2,83 |  |  |  | 3,51 |  |  |  | 3,92 | [6 empty] | 43,20 |  | 54,40 |  | Stufen | 2 | ja
MTA |  |  |  | HCygnus Tech HCY 301/P0 | [30 empty] | 2,82 |  |  |  | 3,46 |  |  |  | 3,84 | [6 empty] | 48,30 |  | 60,70 |  | Stufen | 2 | ja
MTA |  |  |  | Htaurus Tech 030 HE | [30 empty] | 2,54 |  |  |  | 3,21 |  |  |  | 3,62 | [6 empty] | 54,50 |  | 69,00 |  | Stufen | 2 | ja
MTA |  |  |  | Htaurus Tech 035 HE | [30 empty] | 2,54 |  |  |  | 3,20 |  |  |  | 3,60 | [6 empty] | 58,50 |  | 74,20 |  | Stufen | 2 | ja
MTA |  |  |  | Htaurus Tech 040 HE | [30 empty] | 2,59 |  |  |  | 3,25 |  |  |  | 3,65 | [6 empty] | 68,40 |  | 87,30 |  | Stufen | 2 | ja
MTA |  |  |  | Htaurus Tech 050 HE | [30 empty] | 2,71 |  |  |  | 3,38 |  |  |  | 3,80 | [6 empty] | 80,60 |  | 103,00 |  | Stufen | 2 | ja
MTA |  |  |  | Htaurus Tech 055 HE | [30 empty] | 2,69 |  |  |  | 3,35 |  |  |  | 3,75 | [6 empty] | 89,50 |  | 114,00 |  | Stufen | 2 | ja
MTA |  |  |  | Htaurus Tech 060 HE | [30 empty] | 2,66 |  |  |  | 3,31 |  |  |  | 3,70 | [6 empty] | 97,80 |  | 124,00 |  | Stufen | 2 | ja
MTA |  |  |  | Htaurus Tech 065 HE | [30 empty] | 2,74 |  |  |  | 3,38 |  |  |  | 3,78 | [6 empty] | 115,00 |  | 144,00 |  | Stufen | 2 | ja
MTA |  |  |  | Htaurus Tech 030 HE/P15 | [30 empty] | 2,60 |  |  |  | 3,28 |  |  |  | 3,71 | [6 empty] | 55,90 |  | 70,30 |  | Stufen | 2 | ja
MTA |  |  |  | Htaurus Tech 035 HE/P15 | [30 empty] | 2,59 |  |  |  | 3,27 |  |  |  | 3,68 | [6 empty] | 59,90 |  | 75,50 |  | Stufen | 2 | ja
MTA |  |  |  | Htaurus Tech 040 HE/P15 | [30 empty] | 2,64 |  |  |  | 3,32 |  |  |  | 3,72 | [6 empty] | 69,80 |  | 88,60 |  | Stufen | 2 | ja
MTA |  |  |  | Htaurus Tech 050 HE/P15 | [30 empty] | 2,76 |  |  |  | 3,45 |  |  |  | 3,88 | [6 empty] | 82,60 |  | 105,00 |  | Stufen | 2 | ja
MTA |  |  |  | Htaurus Tech 055 HE/P15 | [30 empty] | 2,74 |  |  |  | 3,41 |  |  |  | 3,82 | [6 empty] | 91,40 |  | 116,00 |  | Stufen | 2 | ja
MTA |  |  |  | Htaurus Tech 060 HE/P15 | [30 empty] | 2,71 |  |  |  | 3,37 |  |  |  | 3,77 | [6 empty] | 99,70 |  | 126,00 |  | Stufen | 2 | ja
MTA |  |  |  | Htaurus Tech 065 HE/P15 | [30 empty] | 2,79 |  |  |  | 3,44 |  |  |  | 3,83 | [6 empty] | 117,00 |  | 146,00 |  | Stufen | 2 | ja
MTA |  |  |  | Htaurus Tech 030 SHE | [30 empty] | 2,66 |  |  |  | 3,34 |  |  |  | 3,78 | [6 empty] | 53,60 |  | 67,70 |  | Stufen | 2 | ja
MTA |  |  |  | Htaurus Tech 035 SHE | [30 empty] | 2,63 |  |  |  | 3,31 |  |  |  | 3,72 | [6 empty] | 57,40 |  | 72,80 |  | Stufen | 2 | ja
MTA |  |  |  | Htaurus Tech 040 SHE | [30 empty] | 2,66 |  |  |  | 3,33 |  |  |  | 3,73 | [6 empty] | 66,90 |  | 85,30 |  | Stufen | 2 | ja
MTA |  |  |  | Htaurus Tech 050 SHE | [30 empty] | 2,84 |  |  |  | 3,54 |  |  |  | 3,96 | [6 empty] | 79,10 |  | 101,00 |  | Stufen | 2 | ja
MTA |  |  |  | Htaurus Tech 055 SHE | [30 empty] | 2,79 |  |  |  | 3,48 |  |  |  | 3,89 | [6 empty] | 87,60 |  | 111,00 |  | Stufen | 2 | ja
MTA |  |  |  | Htaurus Tech 060 SHE | [30 empty] | 2,74 |  |  |  | 3,41 |  |  |  | 3,81 | [6 empty] | 95,70 |  | 122,00 |  | Stufen | 2 | ja
MTA |  |  |  | Htaurus Tech 065 SHE | [30 empty] | 2,79 |  |  |  | 3,43 |  |  |  | 3,83 | [6 empty] | 112,00 |  | 140,00 |  | Stufen | 2 | ja
MTA |  |  |  | Htaurus Tech 030 SHE/P15 | [30 empty] | 2,71 |  |  |  | 3,41 |  |  |  | 3,87 | [6 empty] | 55,00 |  | 69,10 |  | Stufen | 2 | ja
MTA |  |  |  | Htaurus Tech 035 SHE/P15 | [30 empty] | 2,69 |  |  |  | 3,38 |  |  |  | 3,81 | [6 empty] | 58,80 |  | 74,10 |  | Stufen | 2 | ja
MTA |  |  |  | Htaurus Tech 040 SHE/P15 | [30 empty] | 2,72 |  |  |  | 3,40 |  |  |  | 3,81 | [6 empty] | 68,30 |  | 86,60 |  | Stufen | 2 | ja
MTA |  |  |  | Htaurus Tech 050 SHE/P15 | [30 empty] | 2,89 |  |  |  | 3,61 |  |  |  | 4,05 | [6 empty] | 81,10 |  | 103,00 |  | Stufen | 2 | ja
MTA |  |  |  | Htaurus Tech 055 SHE/P15 | [30 empty] | 2,85 |  |  |  | 3,55 |  |  |  | 3,97 | [6 empty] | 89,60 |  | 113,00 |  | Stufen | 2 | ja
MTA |  |  |  | Htaurus Tech 060 SHE/P15 | [30 empty] | 2,80 |  |  |  | 3,47 |  |  |  | 3,88 | [6 empty] | 97,60 |  | 123,00 |  | Stufen | 2 | ja
MTA |  |  |  | Htaurus Tech 065 SHE/P15 | [30 empty] | 2,85 |  |  |  | 3,49 |  |  |  | 3,88 | [6 empty] | 114,00 |  | 141,00 |  | Stufen | 2 | ja
MTA |  |  |  | Htaurus Tech 030 SSN | [30 empty] | 2,75 |  |  |  | 3,45 |  |  |  | 3,90 | [6 empty] | 52,70 |  | 66,50 |  | Stufen | 2 | ja
MTA |  |  |  | Htaurus Tech 035 SSN | [30 empty] | 2,71 |  |  |  | 3,41 |  |  |  | 3,83 | [6 empty] | 56,40 |  | 71,30 |  | Stufen | 2 | ja
MTA |  |  |  | Htaurus Tech 040 SSN | [30 empty] | 2,72 |  |  |  | 3,40 |  |  |  | 3,81 | [6 empty] | 65,50 |  | 83,30 |  | Stufen | 2 | ja
MTA |  |  |  | Htaurus Tech 050 SSN | [30 empty] | 2,95 |  |  |  | 3,67 |  |  |  | 4,10 | [6 empty] | 77,70 |  | 98,80 |  | Stufen | 2 | ja
MTA |  |  |  | Htaurus Tech 055 SSN | [30 empty] | 2,88 |  |  |  | 3,57 |  |  |  | 3,99 | [6 empty] | 85,90 |  | 109,00 |  | Stufen | 2 | ja
MTA |  |  |  | Htaurus Tech 060 SSN | [30 empty] | 2,82 |  |  |  | 3,48 |  |  |  | 3,88 | [6 empty] | 93,70 |  | 119,00 |  | Stufen | 2 | ja
MTA |  |  |  | Htaurus Tech 030 SSN/P15 | [30 empty] | 2,81 |  |  |  | 3,53 |  |  |  | 3,99 | [6 empty] | 54,10 |  | 67,90 |  | Stufen | 2 | ja
MTA |  |  |  | Htaurus Tech 035 SSN/P15 | [30 empty] | 2,77 |  |  |  | 3,48 |  |  |  | 3,93 | [6 empty] | 57,80 |  | 72,70 |  | Stufen | 2 | ja
MTA |  |  |  | Htaurus Tech 040 SSN/P15 | [30 empty] | 2,78 |  |  |  | 3,47 |  |  |  | 3,89 | [6 empty] | 66,90 |  | 84,60 |  | Stufen | 2 | ja
MTA |  |  |  | Htaurus Tech 050 SSN/P15 | [30 empty] | 3,00 |  |  |  | 3,74 |  |  |  | 4,19 | [6 empty] | 79,60 |  | 101,00 |  | Stufen | 2 | ja
MTA |  |  |  | Htaurus Tech 055 SSN/P15 | [30 empty] | 2,94 |  |  |  | 3,64 |  |  |  | 4,08 | [6 empty] | 87,90 |  | 110,00 |  | Stufen | 2 | ja
MTA |  |  |  | Htaurus Tech 060 SSN/P15 | [30 empty] | 2,87 |  |  |  | 3,55 |  |  |  | 3,96 | [6 empty] | 95,60 |  | 120,00 |  | Stufen | 2 | ja
M-TEC GmbH |  |  |  | WPL412 | [30 empty] | 3,11 |  |  |  | 3,96 |  |  |  | 5,12 |  |  |  | 5,36 |  |  | 8,31 kW |  | 5,94 kW |  | Inverter | 1 | ja
M-TEC GmbH |  |  |  | WPL618 | [30 empty] | 3,06 |  |  |  | 3,91 |  |  |  | 5,08 |  |  |  | 5,31 |  |  | 12,58 kW |  | 8,98 kW |  | Inverter | 1 | ja
M-TEC GmbH |  |  |  | WPLK412 | [30 empty] | 3,24 |  |  |  | 4,56 |  |  |  | 5,18 |  |  |  | 5,65 |  |  | 8,02 kW |  | 6,56 kW |  | Inverter | 1 | ja
M-TEC GmbH |  |  |  | WPLK618 | [30 empty] | 3,13 |  |  |  | 4,31 |  |  |  | 4,99 |  |  |  | 5,52 |  |  | 12,01 kW |  | 8,95 kW |  | Inverter | 1 | ja
Elektrisch betriebene Luft / Wasser-Wärmepumpen mit Prüfnachweis (nach EN 14511 /EN 14825 oder Baureihenreglement) → Luft / Wasser-Wärmepumpen mit Leistungsregelung: Inverter-Drehzahlregelung, Digital Scroll, oder Stufen | [55 empty] | 2020-12-14
Die nachfolgend aufgeführten Anlagen werden zur Zeit vom BAFA als förderfähig nach den geltenden Richtlinien zur Förderung von Maßnahmen zur Nutzung erneuerbarer Energien im Wärmemarkt eingestuft. Änderungen bleiben jederzeit vorbehalten. Eine Gewähr für die Richtigkeit und Vollständigkeit der Liste wird nicht übernommen. Die Entscheidung über die Bewilligung von Zuschüssen erfolgt ausschließlich im Rahmen des Antragsverfahrens.
Hersteller |  |  |  | Typ | [30 empty] | COP-Werte | [14 empty] | Wärme- Leistung A-7 / W35 1 |  | Nennwärme- Leistung A2 / W35 2 |  | Leistungs- Regelung | Anzahl Verdichter | Smart Grid Ready
[35 empty] | A-7 / W35 |  |  |  | A2 / W35 |  |  |  | A7 / W35 |  |  |  | A10 / W35
M-TEC GmbH |  |  |  | WPLT310 | [30 empty] | 2,57 |  |  |  | 4,52 |  |  |  | 5,15 |  |  |  | 5,45 |  |  |  |  | 4,91 kW |  | Inverter | 1 | ja
M-TEC GmbH |  |  |  | WPLT518 | [30 empty] | 2,84 |  |  |  | 4,37 |  |  |  | 4,91 |  |  |  | 5,21 |  |  |  |  | 9,36 kW |  | Inverter | 1 | ja
M-TEC GmbH |  |  |  | WPLT724 | [30 empty] | 2,84 |  |  |  | 4,29 |  |  |  | 5,08 |  |  |  | 5,38 |  |  |  |  | 12,15 kW |  | Inverter | 1 | ja
M-TEC GmbH |  |  |  | WPLT829 | [30 empty] | 3,15 |  |  |  | 4,21 |  |  |  | 4,64 |  |  |  | 4,94 |  |  |  |  | 16,70 kW |  | Inverter | 1 | ja
M-TEC GmbH |  |  |  | WPLT1234 | [30 empty] | 3,06 |  |  |  | 4,12 |  |  |  | 4,56 |  |  |  | 4,86 |  |  |  |  | 22,88 kW |  | Inverter | 1 | ja
NIBE Systemtechnik GmbH |  |  |  | F2040-6 | [30 empty] | 2,57 |  |  |  | 4,20 |  |  |  | 5,32 |  |  |  | 5,62 |  |  | 4,64 kW |  | 2,32 kW |  | Inverter | 1 | ja
NIBE Systemtechnik GmbH |  |  |  | F2040-8 | [30 empty] | 2,84 |  |  |  | 3,79 |  |  |  | 4,60 |  |  |  | 4,90 |  |  | 7,66 kW |  | 6,03 kW |  | Inverter | 1 | ja
NIBE Systemtechnik GmbH |  |  |  | F2040-12 | [30 empty] | 2,78 |  |  |  | 3,84 |  |  |  | 4,79 |  |  |  | 5,09 |  |  | 10,36 kW |  | 7,07 kW |  | Inverter | 1 | ja
NIBE Systemtechnik GmbH |  |  |  | F2040-16 | [30 empty] | 2,87 |  |  |  | 3,78 |  |  |  | 4,66 |  |  |  | 4,96 |  |  | 13,98 kW |  | 9,58 kW |  | Inverter | 1 | ja
NIBE Systemtechnik GmbH |  |  |  | F2120-8 | [30 empty] | 3,00 |  |  |  | 4,43 |  |  |  | 5,07 |  |  |  | 5,37 |  |  | 5,17 kW |  | 4,03 kW |  | Inverter | 1 | ja
NIBE Systemtechnik GmbH |  |  |  | F2120-12 | [30 empty] | 3,40 |  |  |  | 4,31 |  |  |  | 4,95 |  |  |  | 5,25 |  |  | 7,35 kW |  | 5,08 kW |  | Inverter | 1 | ja
NIBE Systemtechnik GmbH |  |  |  | F2120-16 | [30 empty] | 3,25 |  |  |  | 4,36 |  |  |  | 5,11 |  |  |  | 5,41 |  |  | 10,13 kW |  | 7,80 kW |  | Inverter | 1 | ja
NIBE Systemtechnik GmbH |  |  |  | F2120-20 | [30 empty] | 3,13 |  |  |  | 4,22 |  |  |  | 5,11 |  |  |  | 5,41 |  |  | 13,50 kW |  | 9,95 kW |  | Inverter | 1 | ja
NIBE Systemtechnik GmbH |  |  |  | AMS10-6 | [30 empty] | 2,57 |  |  |  | 4,20 |  |  |  | 4,85 |  |  |  | 5,15 |  |  | 4,60 kW |  | 2,32 kW |  | Inverter | 1 | ja
NIBE Systemtechnik GmbH |  |  |  | AMS10-8 | [30 empty] | 2,68 |  |  |  | 3,76 |  |  |  | 4,65 |  |  |  | 4,95 |  |  | 6,60 kW |  | 5,11 kW |  | Inverter | 1 | ja
NIBE Systemtechnik GmbH |  |  |  | AMS10-12 | [30 empty] | 2,75 |  |  |  | 3,86 |  |  |  | 4,78 |  |  |  | 5,08 |  |  | 9,00 kW |  | 6,91 kW |  | Inverter | 1 | ja
NIBE Systemtechnik GmbH |  |  |  | AMS10-16 | [30 empty] | 2,80 |  |  |  | 3,92 |  |  |  | 4,85 |  |  |  | 5,15 |  |  | 12,10 kW |  | 9,33 kW |  | Inverter | 1 | ja
NILAN GmbH |  |  |  | Compact P AIR 9 | [30 empty] | 4,45 |  |  |  | 5,10 |  |  |  | 5,26 | [6 empty] | 2,80 kW |  | 3,50 kW |  | Inverter | 1 | ja
NOVELAN (ait-deutschland GmbH) |  |  |  | L6Split | [30 empty] | 2,57 |  |  |  | 4,20 |  |  |  | 4,85 |  |  |  | 5,15 |  |  | 4,60 kW |  | 2,32 kW |  | Inverter | 1 | ja
NOVELAN (ait-deutschland GmbH) |  |  |  | L8Split | [30 empty] | 2,68 |  |  |  | 3,76 |  |  |  | 4,65 |  |  |  | 4,95 |  |  | 6,60 kW |  | 5,11 kW |  | Inverter | 1 | ja
NOVELAN (ait-deutschland GmbH) |  |  |  | L12Split | [30 empty] | 2,75 |  |  |  | 3,86 |  |  |  | 4,78 |  |  |  | 5,08 |  |  | 9,00 kW |  | 6,91 kW |  | Inverter | 1 | ja
NOVELAN (ait-deutschland GmbH) |  |  |  | LA 16 HV ¦ LA 16 HV-WPR-Net 2.1 | [30 empty] | 3,21 |  |  |  | 4,20 |  |  |  | 4,33 |  |  |  | 4,63 |  |  | 13,90 kW |  | 8,05 kW |  | Inverter | 1 | ja
NOVELAN (ait-deutschland GmbH) |  |  |  | LA 16.1 HV | [30 empty] | 3,21 |  |  |  | 4,20 |  |  |  | 4,33 |  |  |  | 4,63 |  |  | 13,90 kW |  | 8,05 kW |  | Inverter | 1 | ja
NOVELAN (ait-deutschland GmbH) |  |  |  | LA 16.1 HV-WR | [30 empty] | 3,21 |  |  |  | 4,20 |  |  |  | 4,33 |  |  |  | 4,63 |  |  | 13,90 kW |  | 8,05 kW |  | Inverter | 1 | ja
NOVELAN (ait-deutschland GmbH) |  |  |  | LA 18 ¦ LA 18-WPR-Net | [30 empty] | 2,80 |  |  |  | 3,60 |  |  |  | 3,90 |  |  |  | 4,00 |  |  | 14,20 kW |  | 17,20 kW |  | Stufen | 2 | ja
NOVELAN (ait-deutschland GmbH) |  |  |  | LA 25.1 ¦ LA 25.1-WPR-Net | [30 empty] | 2,80 |  |  |  | 3,60 |  |  |  | 3,93 |  |  |  | 4,00 |  |  | 19,35 kW |  | 24,00 kW |  | Stufen | 2 | ja
NOVELAN (ait-deutschland GmbH) |  |  |  | LA 30 | [30 empty] | 2,77 |  |  |  | 3,41 |  |  |  | 4,22 |  |  |  | 4,76 |  |  | 24,28 kW |  | 29,67 kW |  | Stufen | 2 | ja
NOVELAN (ait-deutschland GmbH) |  |  |  | LA 30-WPR-Net | [30 empty] | 2,77 |  |  |  | 3,41 |  |  |  | 4,22 |  |  |  | 4,76 |  |  | 24,28 kW |  | 29,67 kW |  | Stufen | 2 | ja
NOVELAN (ait-deutschland GmbH) |  |  |  | LA 31 ¦ LA 31-WPR-Net | [30 empty] | 2,80 |  |  |  | 3,50 |  |  |  | 4,00 |  |  |  | 4,10 |  |  | 25,00 kW |  | 31,00 kW |  | Stufen | 2 | ja
NOVELAN (ait-deutschland GmbH) |  |  |  | LAD 55 A-HID 2 | [30 empty] | 3,18 |  |  |  | 3,81 |  |  |  | 4,76 |  |  |  | 5,04 |  |  | 9,26 kW |  | 11,20 kW |  | Stufen | 2 | ja
NOVELAN (ait-deutschland GmbH) |  |  |  | LAD 55 A/RX-HID 2R | [30 empty] | 3,18 |  |  |  | 3,81 |  |  |  | 4,76 |  |  |  | 5,04 |  |  | 8,80 kW |  | 10,80 kW |  | Stufen | 2 | ja
NOVELAN (ait-deutschland GmbH) |  |  |  | LAD 75 A-HID 2 | [30 empty] | 3,20 |  |  |  | 3,80 |  |  |  | 4,53 |  |  |  | 5,10 |  |  | 10,93 kW |  | 13,30 kW |  | Stufen | 2 | ja
NOVELAN (ait-deutschland GmbH) |  |  |  | LAD 75 A/RX-HID 2R | [30 empty] | 3,20 |  |  |  | 3,80 |  |  |  | 4,44 |  |  |  | 5,10 |  |  | 10,40 kW |  | 12,70 kW |  | Stufen | 2 | ja
NOVELAN (ait-deutschland GmbH) |  |  |  | LAD 77 A-HID 2 | [30 empty] | 3,20 |  |  |  | 3,80 |  |  |  | 4,30 |  |  |  | 5,10 |  |  | 12,60 kW |  | 15,40 kW |  | Stufen | 2 | ja
NOVELAN (ait-deutschland GmbH) |  |  |  | LAD 77 A/RX-HID 2R | [30 empty] | 3,20 |  |  |  | 3,80 |  |  |  | 4,32 |  |  |  | 5,10 |  |  | 12,00 kW |  | 16,60 kW |  | Stufen | 2 | ja
NOVELAN (ait-deutschland GmbH) |  |  |  | LAD 95 A-HID 2 | [30 empty] | 3,12 |  |  |  | 3,60 |  |  |  | 4,44 |  |  |  | 4,50 |  |  | 12,13 kW |  | 14,60 kW |  | Stufen | 2 | ja
NOVELAN (ait-deutschland GmbH) |  |  |  | LAD 97 A-HID 2 | [30 empty] | 3,12 |  |  |  | 3,60 |  |  |  | 4,21 |  |  |  | 4,50 |  |  | 13,80 kW |  | 16,70 kW |  | Stufen | 2 | ja
NOVELAN (ait-deutschland GmbH) |  |  |  | LAD 99 A-HID 2 | [30 empty] | 3,12 |  |  |  | 3,60 |  |  |  | 4,12 |  |  |  | 4,50 |  |  | 15,00 kW |  | 18,00 kW |  | Stufen | 2 | ja
NOVELAN (ait-deutschland GmbH) |  |  |  | LADV 9.1-1/3 | [30 empty] | 3,14 |  |  |  | 4,61 |  |  |  | 5,41 |  |  |  | 6,03 |  |  | 8,11 kW |  | 5,08 kW |  | Inverter | 1 | ja
NOVELAN (ait-deutschland GmbH) |  |  |  | LADV 9-HDV 9 | [30 empty] | 3,14 |  |  |  | 4,61 |  |  |  | 5,41 |  |  |  | 6,03 |  |  | 8,11 kW |  | 5,08 kW |  | Inverter | 1 | ja
NOVELAN (ait-deutschland GmbH) |  |  |  | LADV 9-HDV 12 | [30 empty] | 3,14 |  |  |  | 4,61 |  |  |  | 5,41 |  |  |  | 6,03 |  |  | 8,11 kW |  | 5,08 kW |  | Inverter | 1 | ja
NOVELAN (ait-deutschland GmbH) |  |  |  | LADV 9-HSDV 9 | [30 empty] | 3,14 |  |  |  | 4,61 |  |  |  | 5,41 |  |  |  | 6,03 |  |  | 8,11 kW |  | 5,08 kW |  | Inverter | 1 | ja
NOVELAN (ait-deutschland GmbH) |  |  |  | LADV 9-HSDV 12 | [30 empty] | 3,14 |  |  |  | 4,61 |  |  |  | 5,41 |  |  |  | 6,03 |  |  | 8,11 kW |  | 5,08 kW |  | Inverter | 1 | ja
NOVELAN (ait-deutschland GmbH) |  |  |  | LAP 45R3 | [30 empty] | 2,95 |  |  |  | 3,83 |  |  |  | 4,58 |  |  |  | 4,68 |  |  | 38,91 kW |  | 27,17 kW |  | Stufen | 2 | ja
NOVELAN (ait-deutschland GmbH) |  |  |  | LAP 45-WPR | [30 empty] | 2,95 |  |  |  | 3,83 |  |  |  | 4,58 |  |  |  | 4,68 |  |  | 38,91 kW |  | 27,17 kW |  | Stufen | 2 | ja
NOVELAN (ait-deutschland GmbH) |  |  |  | LAV 8-HSV 12 [LAV 8.2 R1/3 + HSV 12M3] | [30 empty] | 3,17 |  |  |  | 4,19 |  |  |  | 5,03 |  |  |  | 5,25 |  |  | 6,50 kW |  | 3,82 kW |  | Inverter | 1 | ja
NOVELAN (ait-deutschland GmbH) |  |  |  | LAV 8-HSV 9 [LAV 8.2 R1/3 + HSV 9M1/3] | [30 empty] | 3,17 |  |  |  | 4,19 |  |  |  | 5,03 |  |  |  | 5,25 |  |  | 6,50 kW |  | 3,82 kW |  | Inverter | 1 | ja
NOVELAN (ait-deutschland GmbH) |  |  |  | LAV 8-HV 12 [LAV 8.2 R1/3 + HV 12-3] | [30 empty] | 3,17 |  |  |  | 4,19 |  |  |  | 5,03 |  |  |  | 5,25 |  |  | 6,50 kW |  | 3,82 kW |  | Inverter | 1 | ja
NOVELAN (ait-deutschland GmbH) |  |  |  | LAV 8-HV 9 [LAV 8.2 R1/3 + HV 9-1/3] | [30 empty] | 3,17 |  |  |  | 4,19 |  |  |  | 5,03 |  |  |  | 5,25 |  |  | 6,50 kW |  | 3,82 kW |  | Inverter | 1 | ja
NOVELAN (ait-deutschland GmbH) |  |  |  | LAV 8-WR [LAV 8.2 R1/3 + WR 2.1-1/3] | [30 empty] | 3,17 |  |  |  | 4,19 |  |  |  | 5,03 |  |  |  | 5,25 |  |  | 6,50 kW |  | 3,82 kW |  | Inverter | 1 | ja
NOVELAN (ait-deutschland GmbH) |  |  |  | LAV 12-HSV 12 [ LAV 12.2 R3 + HSV 12M3] | [30 empty] | 2,63 |  |  |  | 4,01 |  |  |  | 4,71 |  |  |  | 5,10 |  |  | 8,50 kW |  | 5,07 kW |  | Inverter | 1 | ja
NOVELAN (ait-deutschland GmbH) |  |  |  | LAV 12-HV 12 [LAV 12.2 R3 + HV 12-3] | [30 empty] | 2,63 |  |  |  | 4,01 |  |  |  | 4,71 |  |  |  | 5,10 |  |  | 8,50 kW |  | 5,07 kW |  | Inverter | 1 | ja
NOVELAN (ait-deutschland GmbH) |  |  |  | LAV 12-WR [LAV 12.2 R3 + WR 2.1-1/3] | [30 empty] | 2,63 |  |  |  | 4,01 |  |  |  | 4,71 |  |  |  | 5,10 |  |  | 8,50 kW |  | 5,07 kW |  | Inverter | 1 | ja
NOVELAN (ait-deutschland GmbH) |  |  |  | LAVS 8-HSV 12 [LAVS 8.2 R1/3 + HSV 12M3] | [30 empty] | 3,17 |  |  |  | 4,19 |  |  |  | 5,03 |  |  |  | 5,25 |  |  | 6,50 kW |  | 3,82 kW |  | Inverter | 1 | ja
NOVELAN (ait-deutschland GmbH) |  |  |  | LAVS 8-HSV 9 [LAVS 8.2 R1/3 + HSV 9M1/3] | [30 empty] | 3,17 |  |  |  | 4,19 |  |  |  | 5,03 |  |  |  | 5,25 |  |  | 6,50 kW |  | 3,82 kW |  | Inverter | 1 | ja
NOVELAN (ait-deutschland GmbH) |  |  |  | LAVS 8-HV 12 [LAVS 8.2R1/3 + HV 12-3] | [30 empty] | 3,17 |  |  |  | 4,19 |  |  |  | 5,03 |  |  |  | 5,25 |  |  | 6,50 kW |  | 3,82 kW |  | Inverter | 1 | ja
Elektrisch betriebene Luft / Wasser-Wärmepumpen mit Prüfnachweis (nach EN 14511 /EN 14825 oder Baureihenreglement) → Luft / Wasser-Wärmepumpen mit Leistungsregelung: Inverter-Drehzahlregelung, Digital Scroll, oder Stufen | [55 empty] | 2020-12-14
Die nachfolgend aufgeführten Anlagen werden zur Zeit vom BAFA als förderfähig nach den geltenden Richtlinien zur Förderung von Maßnahmen zur Nutzung erneuerbarer Energien im Wärmemarkt eingestuft. Änderungen bleiben jederzeit vorbehalten. Eine Gewähr für die Richtigkeit und Vollständigkeit der Liste wird nicht übernommen. Die Entscheidung über die Bewilligung von Zuschüssen erfolgt ausschließlich im Rahmen des Antragsverfahrens.
Hersteller |  |  |  | Typ | [30 empty] | COP-Werte | [14 empty] | Wärme- Leistung A-7 / W35 1 |  | Nennwärme- Leistung A2 / W35 2 |  | Leistungs- Regelung | Anzahl Verdichter | Smart Grid Ready
[35 empty] | A-7 / W35 |  |  |  | A2 / W35 |  |  |  | A7 / W35 |  |  |  | A10 / W35
NOVELAN (ait-deutschland GmbH) |  |  |  | LAVS 8-HV 9 [LAVS 8.2R1/3 + HV 9-1/3] | [30 empty] | 3,17 |  |  |  | 4,19 |  |  |  | 5,03 |  |  |  | 5,25 |  |  | 6,50 kW |  | 3,82 kW |  | Inverter | 1 | ja
NOVELAN (ait-deutschland GmbH) |  |  |  | LAVS 8-WR [LAVS 8.2R1/3 + WR 2.1-1/3] | [30 empty] | 3,17 |  |  |  | 4,19 |  |  |  | 5,03 |  |  |  | 5,25 |  |  | 6,50 kW |  | 3,82 kW |  | Inverter | 1 | ja
NOVELAN (ait-deutschland GmbH) |  |  |  | LAVS 12-HSV 12 [LAVS 12.2R3 + HSV 12M3] | [30 empty] | 2,63 |  |  |  | 4,01 |  |  |  | 4,71 |  |  |  | 5,10 |  |  | 8,50 kW |  | 5,07 kW |  | Inverter | 1 | ja
NOVELAN (ait-deutschland GmbH) |  |  |  | LAVS 12-HV 12 [LAVS 12.2R3 + HV 12-3] | [30 empty] | 2,63 |  |  |  | 4,01 |  |  |  | 4,71 |  |  |  | 5,10 |  |  | 8,50 kW |  | 5,07 kW |  | Inverter | 1 | ja
NOVELAN (ait-deutschland GmbH) |  |  |  | LAVS 12-WR [LAVS 12.2R3 + WR 2.1-1/3] | [30 empty] | 2,63 |  |  |  | 4,01 |  |  |  | 4,71 |  |  |  | 5,10 |  |  | 8,50 kW |  | 5,07 kW |  | Inverter | 1 | ja
NOVELAN (ait-deutschland GmbH) |  |  |  | LI 16 HV ¦ LI 16 HLV | [30 empty] | 3,21 |  |  |  | 4,20 |  |  |  | 4,33 |  |  |  | 4,63 |  |  | 13,90 kW |  | 8,05 kW |  | Inverter | 1 | ja
NOVELAN (ait-deutschland GmbH) |  |  |  | LI 16.1 HV | [30 empty] | 3,21 |  |  |  | 4,20 |  |  |  | 4,33 |  |  |  | 4,63 |  |  | 13,90 kW |  | 8,05 kW |  | Inverter | 1 | ja
NOVELAN (ait-deutschland GmbH) |  |  |  | LI 16.1 HLV | [30 empty] | 3,21 |  |  |  | 4,20 |  |  |  | 4,33 |  |  |  | 4,63 |  |  | 13,90 kW |  | 8,05 kW |  | Inverter | 1 | ja
NOVELAN (ait-deutschland GmbH) |  |  |  | LI 18 ¦ LI 18 L | [30 empty] | 2,80 |  |  |  | 3,60 |  |  |  | 3,90 |  |  |  | 4,00 |  |  | 14,20 kW |  | 17,20 kW |  | Stufen | 2 | ja
NOVELAN (ait-deutschland GmbH) |  |  |  | LI 25.1 ¦ LI 25.1 L | [30 empty] | 2,80 |  |  |  | 3,60 |  |  |  | 3,93 |  |  |  | 4,00 |  |  | 19,35 kW |  | 24,00 kW |  | Stufen | 2 | ja
NOVELAN (ait-deutschland GmbH) |  |  |  | LI 30 (L) | [30 empty] | 2,77 |  |  |  | 3,41 |  |  |  | 4,22 |  |  |  | 4,76 |  |  | 24,28 kW |  | 29,67 kW |  | Stufen | 2 | ja
NOVELAN (ait-deutschland GmbH) |  |  |  | LI 31 ¦ LI 31 L | [30 empty] | 2,80 |  |  |  | 3,50 |  |  |  | 4,00 |  |  |  | 4,10 |  |  | 25,00 kW |  | 31,00 kW |  | Stufen | 2 | ja
NOVELAN (ait-deutschland GmbH) |  |  |  | LICV 8.2R1/3 | [30 empty] | 3,17 |  |  |  | 4,19 |  |  |  | 5,03 |  |  |  | 5,25 |  |  | 6,50 kW |  | 3,82 kW |  | Inverter | 1 | ja
NOVELAN (ait-deutschland GmbH) |  |  |  | LICV 12.2R3 | [30 empty] | 2,63 |  |  |  | 4,01 |  |  |  | 4,71 |  |  |  | 5,10 |  |  | 8,50 kW |  | 5,07 kW |  | Inverter | 1 | ja
NOVELAN (ait-deutschland GmbH) |  |  |  | LIV 8-WR [LIV 8.2 R1/3 + WR 2.1-1/3] | [30 empty] | 3,17 |  |  |  | 4,19 |  |  |  | 5,03 |  |  |  | 5,25 |  |  | 6,50 kW |  | 3,82 kW |  | Inverter | 1 | ja
NOVELAN (ait-deutschland GmbH) |  |  |  | LIV 8-HV 9 [LIV 8.2 R1/3 + HV 9-1/3] | [30 empty] | 3,17 |  |  |  | 4,19 |  |  |  | 5,03 |  |  |  | 5,25 |  |  | 6,50 kW |  | 3,82 kW |  | Inverter | 1 | ja
NOVELAN (ait-deutschland GmbH) |  |  |  | LIV 8-HV 12 [LIV 8.2 R1/3 + HV 12-3] | [30 empty] | 3,17 |  |  |  | 4,19 |  |  |  | 5,03 |  |  |  | 5,25 |  |  | 6,50 kW |  | 3,82 kW |  | Inverter | 1 | ja
NOVELAN (ait-deutschland GmbH) |  |  |  | LIV 8-HSV 9 [LIV 8.2 R1/3 + HSV 9M1/3] | [30 empty] | 3,17 |  |  |  | 4,19 |  |  |  | 5,03 |  |  |  | 5,25 |  |  | 6,50 kW |  | 3,82 kW |  | Inverter | 1 | ja
NOVELAN (ait-deutschland GmbH) |  |  |  | LIV 8-HSV 12 [LIV 8.2 R1/3 und HSV 12M3] | [30 empty] | 3,17 |  |  |  | 4,19 |  |  |  | 5,03 |  |  |  | 5,25 |  |  | 6,50 kW |  | 3,82 kW |  | Inverter | 1 | ja
NOVELAN (ait-deutschland GmbH) |  |  |  | LIV 12-WR [LIV 12.2 R3 + WR 2.1-1/3] | [30 empty] | 2,63 |  |  |  | 4,01 |  |  |  | 4,71 |  |  |  | 5,10 |  |  | 8,50 kW |  | 5,07 kW |  | Inverter | 1 | ja
NOVELAN (ait-deutschland GmbH) |  |  |  | LIV 12-HV 12 [LIV 12.2 R3 + HV 12-3] | [30 empty] | 2,63 |  |  |  | 4,01 |  |  |  | 4,71 |  |  |  | 5,10 |  |  | 8,50 kW |  | 5,07 kW |  | Inverter | 1 | ja
NOVELAN (ait-deutschland GmbH) |  |  |  | LIV 12-HSV 12 [LIV 12.2 R3 + HSV 12M3] | [30 empty] | 2,63 |  |  |  | 4,01 |  |  |  | 4,71 |  |  |  | 5,10 |  |  | 8,50 kW |  | 5,07 kW |  | Inverter | 1 | ja
OCHSNER Wärmepumpen GmbH |  |  |  | OCHSNER AIR HAWK 208 C11A | [30 empty] | 2,71 |  |  |  | 4,22 |  |  |  | 5,04 | [6 empty] | 5,34 kW |  | 2,49 kW |  | Inverter | 1 | ja
OCHSNER Wärmepumpen GmbH |  |  |  | OCHSNER AIR BASIC 109 C11B (G1-1 oder T200) | [30 empty] | 2,64 |  |  |  | 3,28 |  |  |  | 4,44 |  |  |  | 4,83 |  |  |  |  | 2,55 kW |  | Inverter | 1 | ja
OCHSNER Wärmepumpen GmbH |  |  |  | OCHSNER AIR BASIC 211 C11B (G1-1 oder T200) | [30 empty] | 2,60 |  |  |  | 3,64 |  |  |  | 4,44 |  |  |  | 4,74 |  |  | 6,75 kW |  | 5,52 kW |  | Inverter | 1 | ja
OCHSNER Wärmepumpen GmbH |  |  |  | OCHSNER AIR BASIC 416 C12B (G1-1 oder T200) | [30 empty] | 2,32 |  |  |  | 3,23 |  |  |  | 4,44 |  |  |  | 4,70 |  |  |  |  | 6,85 kW |  | Inverter | 1 | ja
OCHSNER Wärmepumpen GmbH |  |  |  | OCHSNER AIR 618 C EAGLE | [30 empty] | 2,64 |  |  |  | 3,48 |  |  |  | 4,41 |  |  |  | 4,71 |  |  | 10,44 kW |  | 9,65 kW |  | Inverter | 1 | ja
OCHSNER Wärmepumpen GmbH |  |  |  | OCHSNER AIR BASIC 618 C12B (G1-1 oder T200) | [30 empty] | 2,64 |  |  |  | 3,48 |  |  |  | 4,41 |  |  |  | 4,71 |  |  | 10,44 kW |  | 9,65 kW |  | Inverter | 1 | ja
OCHSNER Wärmepumpen GmbH |  |  |  | OCHNSER AIR EAGLE 414 C11B (G1-1 oder T200) | [30 empty] | 2,92 |  |  |  | 4,00 |  |  |  | 4,50 |  |  |  | 4,80 |  |  |  |  | 5,50 kW |  | Inverter | 1 | ja
OCHSNER Wärmepumpen GmbH |  |  |  | OCHNSER AIR EAGLE 717 C11A (G1-1 oder T200) | [30 empty] | 2,81 |  |  |  | 4,25 |  |  |  | 4,77 |  |  |  | 5,07 |  |  |  |  | 7,05 kW |  | Inverter | 1 | ja
OCHSNER Wärmepumpen GmbH |  |  |  | OCHSNER AIR FALCON 212 | [30 empty] | 2,48 |  |  |  | 3,44 |  |  |  | 5,05 | [6 empty] | 7,06 kW |  | 4,19 kW |  | Inverter | 1 | ja
OEG GmbH |  |  |  | 650001330 - Wärmepumpe Luft/Wasser 6 kW R32 DC Inverter 230 V | [30 empty] | 2,95 |  |  |  | 3,86 |  |  |  | 4,73 | [6 empty] | 4,63 kW |  | 5,08 kW |  | Inverter | 1 | /
OEG GmbH |  |  |  | 650001331 - Wärmepumpe Luft/Wasser 9 kW R32 DC Inverter 230 V | [30 empty] | 2,59 |  |  |  | 3,25 |  |  |  | 4,43 | [6 empty] | 5,32 kW |  | 5,42 kW |  | Inverter | 1 | /
OEG GmbH |  |  |  | 650001332 - Wärmepumpe Luft/Wasser 12 kW R32 DC Inverter 230 V | [30 empty] | 2,89 |  |  |  | 3,43 |  |  |  | 4,44 | [6 empty] | 7,36 kW |  | 7,60 kW |  | Inverter | 1 | /
OEG GmbH |  |  |  | 650001333 - Wärmepumpe Luft/Wasser 18 kW R32 DC Inverter 230 V | [30 empty] | 2,90 |  |  |  | 3,64 |  |  |  | 4,53 | [6 empty] | 10,65 kW |  | 12,00 kW |  | Inverter | 1 | /
OERTLI-ROHLEDER Wärmetechnik GmbH |  |  |  | OEnoviaPac Comfort AHWP MHR-IN 8 MR | [30 empty] | 2,29 |  |  |  | 3,12 |  |  |  | 3,97 |  |  |  | 4,27 |  |  |  |  | 5,97 kW |  | Inverter | 1 | /
OERTLI-ROHLEDER Wärmetechnik GmbH |  |  |  | OEnoviaPac Comfort AHWP MHR-IN 16 TR | [30 empty] | 2,33 |  |  |  | 3,10 |  |  |  | 3,90 |  |  |  | 4,20 |  |  |  |  | 10,40 kW |  | Inverter | 1 | /
OERTLI-ROHLEDER Wärmetechnik GmbH |  |  |  | PUHZ-W50 VHA | [30 empty] | 2,78 |  |  |  | 3,31 |  |  |  | 4,27 |  |  |  | 4,57 |  |  |  |  | 3,26 kW |  | Inverter | 1 | /
ORCA ENERGIJA, d.o.o. |  |  |  | Mitsubishi PUHZ-SW 75 VAA + ORCA MONO (DUO 200/DUO 300/DUO 300 SOLAR) | [30 empty] | 2,43 |  |  |  | 3,72 |  |  |  | 4,55 | [6 empty] | 6,30 kW |  | 5,17 kW |  | Inverter | 1 | /
ORCA ENERGIJA, d.o.o. |  |  |  | Mitsubishi PUHZ-SW 75 YAA + ORCA MONO (DUO 200/DUO 300/DUO 300 SOLAR) | [30 empty] | 2,43 |  |  |  | 3,72 |  |  |  | 4,55 | [6 empty] | 6,30 kW |  | 5,17 kW |  | Inverter | 1 | /
ORCA ENERGIJA, d.o.o. |  |  |  | Mitsubishi PUHZ-SW 100 VAA + ORCA MONO (DUO 200/DUO 300/DUO 300 SOLAR) | [30 empty] | 2,75 |  |  |  | 3,62 |  |  |  | 4,45 | [6 empty] | 8,90 kW |  | 8,00 kW |  | Inverter | 1 | /
ORCA ENERGIJA, d.o.o. |  |  |  | Mitsubishi PUHZ-SW 100 YAA + ORCA MONO (DUO 200/DUO 300/DUO 300 SOLAR) | [30 empty] | 2,75 |  |  |  | 3,62 |  |  |  | 4,45 | [6 empty] | 8,90 kW |  | 8,00 kW |  | Inverter | 1 | /
ORCA ENERGIJA, d.o.o. |  |  |  | Mitsubishi PUHZ-SHW 80 VAA + ORCA MONO (DUO 200/DUO 300/DUO 300 SOLAR) | [30 empty] | 3,15 |  |  |  | 3,41 |  |  |  | 4,78 | [6 empty] | 8,00 kW |  | 5,35 kW |  | Inverter | 1 | /
ORCA ENERGIJA, d.o.o. |  |  |  | Mitsubishi PUHZ-SHW 80 YAA + ORCA MONO (DUO 200/DUO 300/DUO 300 SOLAR) | [30 empty] | 3,15 |  |  |  | 3,41 |  |  |  | 4,78 | [6 empty] | 8,00 kW |  | 5,35 kW |  | Inverter | 1 | /
ORCA ENERGIJA, d.o.o. |  |  |  | Mitsubishi PUHZ-SHW 112 VAA + ORCA MONO (DUO 200/DUO 300/DUO 300 SOLAR) | [30 empty] | 3,18 |  |  |  | 3,78 |  |  |  | 4,89 | [6 empty] | 11,20 kW |  | 9,56 kW |  | Inverter | 1 | /
ORCA ENERGIJA, d.o.o. |  |  |  | Mitsubishi PUHZ-SHW 112 YAA + ORCA MONO (DUO 200/DUO 300/DUO 300 SOLAR) | [30 empty] | 3,18 |  |  |  | 3,78 |  |  |  | 4,89 | [6 empty] | 11,20 kW |  | 9,56 kW |  | Inverter | 1 | /
ORCA ENERGIJA, d.o.o. |  |  |  | Mitsubishi PUHZ-SHW 80 VHA + ORCA MONO (DUO 200/DUO 300/DUO 300 SOLAR) | [30 empty] | 2,76 |  |  |  | 3,74 | [7 empty] | 5,13 |  |  | 4,87 kW |  | 4,86 kW |  | Inverter | 1 | /
ORCA ENERGIJA, d.o.o. |  |  |  | Mitsubishi PUHZ-SHW 112 YHA + ORCA MONO (DUO 200/DUO 300/DUO 300 SOLAR) | [30 empty] | 2,76 |  |  |  | 3,73 | [7 empty] | 5,13 |  |  | 6,80 kW |  | 6,80 kW |  | Inverter | 1 | /
ORCA ENERGIJA, d.o.o. |  |  |  | Mitsubishi PUHZ-SHW 140 YHA + ORCA MONO (DUO 200/DUO 300/DUO 300 SOLAR) | [30 empty] | 2,75 |  |  |  | 3,73 | [7 empty] | 5,12 |  |  | 8,49 kW |  | 8,49 kW |  | Inverter | 1 | /
ORCA ENERGIJA, d.o.o. |  |  |  | Mitsubishi PUHZ-SHW 230 YKA + ORCA MONO XL (DUO 300 XL/DUO 300 XL SOLAR) | [30 empty] | 2,56 |  |  |  | 3,47 | [7 empty] | 4,78 |  |  | 12,97 kW |  | 12,97 kW |  | Inverter | 1 | /
ORCA ENERGIJA, d.o.o. |  |  |  | Mitsubishi PUHZ-SW 40 VHA + ORCA MONO (DUO 200/DUO 300/DUO 300 SOLAR) | [30 empty] | 2,73 |  |  |  | 3,66 | [7 empty] | 5,32 |  |  | 1,60 kW |  | 2,11 kW |  | Inverter | 1 | /
ORCA ENERGIJA, d.o.o. |  |  |  | Mitsubishi PUHZ-SW 50 VHA + ORCA MONO (DUO 200/DUO 300/DUO 300 SOLAR) | [30 empty] | 2,73 |  |  |  | 3,65 | [7 empty] | 5,31 |  |  | 2,33 kW |  | 3,08 kW |  | Inverter | 1 | /
ORCA ENERGIJA, d.o.o. |  |  |  | Mitsubishi PUHZ-SW 75 VHA + ORCA MONO (DUO 200/DUO 300/DUO 300 SOLAR) | [30 empty] | 2,71 |  |  |  | 3,63 | [7 empty] | 5,27 |  |  | 3,09 kW |  | 4,07 kW |  | Inverter | 1 | /
ORCA ENERGIJA, d.o.o. |  |  |  | Mitsubishi PUHZ-SW 100 V(Y)HA + ORCA MONO (DUO 200/DUO 300/DUO 300 SOLAR) | [30 empty] | 2,70 |  |  |  | 3,62 | [7 empty] | 5,26 |  |  | 4,31 kW |  | 5,69 kW |  | Inverter | 1 | /
ORCA ENERGIJA, d.o.o. |  |  |  | Mitsubishi PUHZ-SW 120 YHA + ORCA MONO (DUO 200/DUO 300/DUO 300 SOLAR) | [30 empty] | 2,70 |  |  |  | 3,61 | [7 empty] | 5,26 |  |  | 6,16 kW |  | 8,12 kW |  | Inverter | 1 | /
ORCA ENERGIJA, d.o.o. |  |  |  | Fujitsu WOYG(K)112LCTA + ORCA SINGLE (DOUBLE 200/DOUBLE 300/DOUBLE 300 SOLAR) | [30 empty] | 2,55 |  |  |  | 3,56 | [7 empty] | 5,24 |  |  | 3,24 kW |  | 4,99 kW |  | Inverter | 1 | /
Elektrisch betriebene Luft / Wasser-Wärmepumpen mit Prüfnachweis (nach EN 14511 /EN 14825 oder Baureihenreglement) → Luft / Wasser-Wärmepumpen mit Leistungsregelung: Inverter-Drehzahlregelung, Digital Scroll, oder Stufen | [55 empty] | 2020-12-14
Die nachfolgend aufgeführten Anlagen werden zur Zeit vom BAFA als förderfähig nach den geltenden Richtlinien zur Förderung von Maßnahmen zur Nutzung erneuerbarer Energien im Wärmemarkt eingestuft. Änderungen bleiben jederzeit vorbehalten. Eine Gewähr für die Richtigkeit und Vollständigkeit der Liste wird nicht übernommen. Die Entscheidung über die Bewilligung von Zuschüssen erfolgt ausschließlich im Rahmen des Antragsverfahrens.
Hersteller |  |  |  | Typ | [30 empty] | COP-Werte | [14 empty] | Wärme- Leistung A-7 / W35 1 |  | Nennwärme- Leistung A2 / W35 2 |  | Leistungs- Regelung | Anzahl Verdichter | Smart Grid Ready
[35 empty] | A-7 / W35 |  |  |  | A2 / W35 |  |  |  | A7 / W35 |  |  |  | A10 / W35
ORCA ENERGIJA, d.o.o. |  |  |  | Fujitsu WOYK 140LCTA + ORCA SINGLE (DOUBLE 200/DOUBLE 300/DOUBLE 300 SOLAR) | [30 empty] | 2,55 |  |  |  | 3,55 | [7 empty] | 5,23 |  |  | 4,04 kW |  | 6,22 kW |  | Inverter | 1 | /
ORCA ENERGIJA, d.o.o. |  |  |  | Fujitsu WOYK 160LCTA + ORCA SINGLE (DOUBLE 200/DOUBLE 300/DOUBLE 300 SOLAR) | [30 empty] | 2,54 |  |  |  | 3,54 | [7 empty] | 5,21 |  |  | 4,60 kW |  | 7,09 kW |  | Inverter | 1 | /
OVUM Heiztechnik GMBH |  |  |  | OVUM AC08M | [30 empty] | 3,17 |  |  |  | 4,35 |  |  |  | 5,28 | [6 empty] | 5,18 kW |  | 4,48 kW |  | Inverter | 1 | ja
OVUM Heiztechnik GMBH |  |  |  | OVUM AC08SP | [30 empty] | 3,17 |  |  |  | 4,35 |  |  |  | 5,28 | [6 empty] | 5,18 kW |  | 4,48 kW |  | Inverter | 1 | ja
OVUM Heiztechnik GMBH |  |  |  | OVUM AC12M | [30 empty] | 3,19 |  |  |  | 4,28 |  |  |  | 5,19 | [6 empty] | 6,98 kW |  | 6,05 kW |  | Inverter | 1 | ja
OVUM Heiztechnik GMBH |  |  |  | OVUM AC12SP | [30 empty] | 3,19 |  |  |  | 4,28 |  |  |  | 5,19 | [6 empty] | 6,98 kW |  | 6,05 kW |  | Inverter | 1 | ja
OVUM Heiztechnik GMBH |  |  |  | OVUM AC16M | [30 empty] | 3,18 |  |  |  | 4,30 |  |  |  | 5,20 | [6 empty] | 8,51 kW |  | 7,30 kW |  | Inverter | 1 | ja
OVUM Heiztechnik GMBH |  |  |  | OVUM AC16SP | [30 empty] | 3,18 |  |  |  | 4,30 |  |  |  | 5,20 | [6 empty] | 8,51 kW |  | 7,30 kW |  | Inverter | 1 | ja
OVUM Heiztechnik GMBH |  |  |  | OVUM AIRS S1 | [30 empty] | 3,01 |  |  |  | 4,57 |  |  |  | 5,50 |  |  |  | 5,50 |  |  | 2,70 kW |  | 3,96 kW |  | Inverter | 1 | ja
OVUM Heiztechnik GMBH |  |  |  | OVUM AIRS S2 | [30 empty] | 2,57 |  |  |  | 4,52 |  |  |  | 5,47 |  |  |  | 5,45 |  |  | 3,35 kW |  | 4,91 kW |  | Inverter | 1 | ja
OVUM Heiztechnik GMBH |  |  |  | OVUM AIRS M1 | [30 empty] | 3,50 |  |  |  | 4,42 |  |  |  | 5,15 | [6 empty] | 5,94 kW |  | 7,69 kW |  | Inverter | 1 | ja
OVUM Heiztechnik GMBH |  |  |  | OVUM AIRS M2 | [30 empty] | 3,31 |  |  |  | 4,23 |  |  |  | 4,89 | [6 empty] | 7,23 kW |  | 9,36 kW |  | Inverter | 1 | ja
OVUM Heiztechnik GMBH |  |  |  | OVUM AIRS L1 | [30 empty] | 3,40 |  |  |  | 4,52 |  |  |  | 5,34 | [6 empty] | 15,05 kW |  | 12,15 kW |  | Inverter | 1 | ja
OVUM Heiztechnik GMBH |  |  |  | OVUM AIRS L2 | [30 empty] | 3,26 |  |  |  | 4,34 |  |  |  | 5,13 | [6 empty] | 18,81 kW |  | 16,70 kW |  | Inverter | 1 | ja
OVUM Heiztechnik GMBH |  |  |  | OVUM AIRS L3 | [30 empty] | 3,23 |  |  |  | 4,29 |  |  |  | 5,07 | [6 empty] | 21,28 kW |  | 22,88 kW |  | Inverter | 1 | ja
Panasonic Deutschland |  |  |  | AQUAREA |  | [ WH-UD03EE5 + WH-ADC0309G3E5 ] | [28 empty] | 2,75 |  |  |  | 3,74 | [7 empty] | 5,39 |  |  |  |  | 3,32 kW |  | Inverter | 1 | /
Panasonic Deutschland |  |  |  | AQUAREA |  | [ WH-UD03HE5-1 + WH-ADC0309H3E5(B) ] | [28 empty] | 3,04 |  |  |  | 3,79 |  |  |  | 5,29 |  |  |  | 5,59 |  |  | 3,58 kW |  | 3,29 kW |  | Inverter | 1 | ja
Panasonic Deutschland |  |  |  | AQUAREA |  | [ WH-UD03JE5+ WH-ADC0309J3E5 ] | [28 empty] | 3,31 |  |  |  | 4,61 |  |  |  | 5,64 | [6 empty] | 3,66 kW |  | 2,41 kW |  | Inverter | 1 | ja
Panasonic Deutschland |  |  |  | AQUAREA |  | [ WH-UD03JE5+ WH-ADC0309J3E5C ] | [28 empty] | 3,31 |  |  |  | 4,61 |  |  |  | 5,64 | [6 empty] | 3,66 kW |  | 2,41 kW |  | Inverter | 1 | ja
Panasonic Deutschland |  |  |  | AQUAREA |  | [ WH-UD05EE5 + WH-ADC0309G3E5 ] | [28 empty] | 2,68 |  |  |  | 3,41 | [7 empty] | 4,49 |  |  |  |  | 4,43 kW |  | Inverter | 1 | /
Panasonic Deutschland |  |  |  | AQUAREA |  | [WH-UD05HE5-1 + WH-ADC0309H3E5(B)] | [28 empty] | 2,63 |  |  |  | 4,09 |  |  |  | 4,57 |  |  |  | 4,87 |  |  | 4,31 kW |  | 2,41 kW |  | Inverter | 1 | ja
Panasonic Deutschland |  |  |  | AQUAREA |  | [ WH-UD05JE5+ WH-ADC0309J3E5 ] | [28 empty] | 3,35 |  |  |  | 4,62 |  |  |  | 5,38 | [6 empty] | 1,77 kW |  | 2,44 kW |  | Inverter | 1 | ja
Panasonic Deutschland |  |  |  | AQUAREA |  | [ WH-UD05JE5+ WH-ADC0309J3E5C ] | [28 empty] | 3,35 |  |  |  | 4,62 |  |  |  | 5,38 | [6 empty] | 1,77 kW |  | 2,44 kW |  | Inverter | 1 | ja
Panasonic Deutschland |  |  |  | AQUAREA |  | [ WH-UD07FE5 + WH-ADC0309G3E5 ] | [28 empty] | 2,89 |  |  |  | 3,35 | [7 empty] | 4,98 |  |  |  |  | 6,64 kW |  | Inverter | 1 | /
Panasonic Deutschland |  |  |  | AQUAREA |  | [ WH-UD07HE5-1 + WH-ADC0309H3E5(B) ] | [28 empty] | 2,95 |  |  |  | 3,93 |  |  |  | 4,47 |  |  |  | 4,77 |  |  | 5,81 kW |  | 2,56 kW |  | Inverter | 1 | ja
Panasonic Deutschland |  |  |  | AQUAREA |  | [ WH-UD07JE5+ WH-ADC0309J3E5 ] | [28 empty] | 3,29 |  |  |  | 4,31 |  |  |  | 5,09 | [6 empty] | 3,94 kW |  | 3,52 kW |  | Inverter | 1 | ja
Panasonic Deutschland |  |  |  | AQUAREA |  | [ WH-UD07JE5+ WH-ADC0309J3E5C ] | [28 empty] | 3,29 |  |  |  | 4,31 |  |  |  | 5,09 | [6 empty] | 3,94 kW |  | 3,52 kW |  | Inverter | 1 | ja
Panasonic Deutschland |  |  |  | AQUAREA |  | [ WH-UD09FE5 + WH-ADC0309G3E5 ] | [28 empty] | 2,75 |  |  |  | 3,48 | [7 empty] | 4,74 |  |  |  |  | 7,07 kW |  | Inverter | 1 | /
Panasonic Deutschland |  |  |  | AQUAREA |  | [ WH-UD09HE5-1 + WH-ADC0309H3E5(B) ] | [28 empty] | 2,66 |  |  |  | 4,00 |  |  |  | 4,31 |  |  |  | 4,61 |  |  | 6,01 kW |  | 3,21 kW |  | Inverter | 1 | ja
Panasonic Deutschland |  |  |  | AQUAREA |  | [ WH-UD09JE5-1+ WH-ADC0309J3E5 ] | [28 empty] | 3,18 |  |  |  | 4,39 |  |  |  | 5,01 | [6 empty] | 2,63 kW |  | 3,58 kW |  | Inverter | 1 | ja
Panasonic Deutschland |  |  |  | AQUAREA |  | [ WH-UD09JE5-1+ WH-ADC0309J3E5C ] | [28 empty] | 3,18 |  |  |  | 4,39 |  |  |  | 5,01 | [6 empty] | 2,63 kW |  | 3,58 kW |  | Inverter | 1 | ja
Panasonic Deutschland |  |  |  | AQUAREA |  | [ WH-UD09FE8 + WH-ADC0916G9E8 ] | [28 empty] | 3,08 |  |  |  | 3,82 |  |  |  | 5,03 |  |  |  | 5,33 |  |  |  |  | 8,83 kW |  | Inverter | 1 | ja
Panasonic Deutschland |  |  |  | AQUAREA |  | [ WH-UD09HE8 + WH-ADC0916H9E8 ] | [28 empty] | 3,08 |  |  |  | 3,82 |  |  |  | 5,03 |  |  |  | 5,33 |  |  | 9,58 kW |  | 8,83 kW |  | Inverter | 1 | ja
Panasonic Deutschland |  |  |  | AQUAREA |  | [ WH-UD12FE8 + WH-ADC0916G9E8 ] | [28 empty] | 2,87 |  |  |  | 3,58 |  |  |  | 4,82 |  |  |  | 5,12 |  |  |  |  | 11,12 kW |  | Inverter | 1 | ja
Panasonic Deutschland |  |  |  | AQUAREA |  | [ WH-UD12HE8 + WH-ADC0916H9E8 ] | [28 empty] | 2,87 |  |  |  | 3,58 |  |  |  | 4,82 |  |  |  | 5,12 |  |  | 10,18 kW |  | 11,12 kW |  | Inverter | 1 | ja
Panasonic Deutschland |  |  |  | AQUAREA |  | [ WH-UD16FE8 + WH-ADC0916G9E8 ] | [28 empty] | 2,81 |  |  |  | 3,43 |  |  |  | 4,40 |  |  |  | 4,70 |  |  |  |  | 12,34 kW |  | Inverter | 1 | ja
Panasonic Deutschland |  |  |  | AQUAREA |  | [ WH-UD16HE8 + WH-ADC0916H9E8 ] | [28 empty] | 2,81 |  |  |  | 3,43 |  |  |  | 4,40 |  |  |  | 4,70 |  |  | 11,40 kW |  | 12,34 kW |  | Inverter | 1 | ja
Panasonic Deutschland |  |  |  | AQUAREA |  | [ WH-UQ09HE8 + WH-ADC0916H9E8 ] | [28 empty] | 3,32 |  |  |  | 4,39 |  |  |  | 5,08 | [6 empty] | 7,87 kW |  | 4,69 kW |  | Inverter | 1 | ja
Panasonic Deutschland |  |  |  | AQUAREA |  | [ WH-UQ12HE8 + WH-ADC0916H9E8 ] | [28 empty] | 3,33 |  |  |  | 4,39 |  |  |  | 5,05 | [6 empty] | 7,96 kW |  | 4,76 kW |  | Inverter | 1 | ja
Panasonic Deutschland |  |  |  | AQUAREA |  | [ WH-UQ16HE8 + WH-ADC0916H9E8 ] | [28 empty] | 3,00 |  |  |  | 4,00 |  |  |  | 4,73 | [6 empty] | 11,61 kW |  | 8,21 kW |  | Inverter | 1 | ja
Panasonic Deutschland |  |  |  | AQUAREA |  | [ WH-UX09FE8 + WH-ADC0916G9E8 ] | [28 empty] | 2,93 |  |  |  | 3,82 |  |  |  | 5,06 |  |  |  | 5,36 |  |  |  |  | 8,85 kW |  | Inverter | 1 | ja
Panasonic Deutschland |  |  |  | AQUAREA |  | [ WH-UX09HE8 + WH-ADC0916H9E8 ] | [28 empty] | 3,32 |  |  |  | 4,39 |  |  |  | 5,08 | [6 empty] | 7,87 kW |  | 4,69 kW |  | Inverter | 1 | ja
Panasonic Deutschland |  |  |  | AQUAREA |  | [ WH-UX12FE8 + WH-ADC0916G9E8 ] | [28 empty] | 2,67 |  |  |  | 3,47 |  |  |  | 4,71 |  |  |  | 5,01 |  |  |  |  | 11,29 kW |  | Inverter | 1 | ja
Panasonic Deutschland |  |  |  | AQUAREA |  | [ WH-UX12HE8 + WH-ADC0916H9E8 ] | [28 empty] | 3,33 |  |  |  | 4,39 |  |  |  | 5,05 | [6 empty] | 7,96 kW |  | 4,76 kW |  | Inverter | 1 | ja
Panasonic Deutschland |  |  |  | AQUAREA |  | [ WH-UX16FE8 + WH-ADC0916G9E8 ] | [28 empty] | 2,61 |  |  |  | 3,18 | [7 empty] | 4,94 |  |  |  |  | 15,92 kW |  | Inverter | 1 | ja
Panasonic Deutschland |  |  |  | AQUAREA |  | [ WH-UX16HE8 + WH-ADC0916H9E8 ] | [28 empty] | 3,00 |  |  |  | 4,00 |  |  |  | 4,73 | [6 empty] | 11,61 kW |  | 8,21 kW |  | Inverter | 1 | ja
Panasonic Deutschland |  |  |  | AQUAREA |  | [ WH-UD03EE5 + WH-SDC(SDF)03E3E5 ] | [28 empty] | 2,75 |  |  |  | 3,74 | [7 empty] | 5,39 |  |  |  |  | 3,32 kW |  | Inverter | 1 | ja
Panasonic Deutschland |  |  |  | AQUAREA |  | [ WH-UD03HE5+ WH-SDC03H3E5 ] | [28 empty] | 3,04 |  |  |  | 3,79 |  |  |  | 5,29 |  |  |  | 5,59 |  |  | 3,58 kW |  | 3,29 kW |  | Inverter | 1 | ja
Panasonic Deutschland |  |  |  | AQUAREA |  | [ WH-UD03HE5-1+ WH-SDC03H3E5-1 ] | [28 empty] | 3,04 |  |  |  | 3,79 |  |  |  | 5,29 |  |  |  | 5,59 |  |  | 3,58 kW |  | 3,29 kW |  | Inverter | 1 | ja
Panasonic Deutschland |  |  |  | AQUAREA |  | [ WH-UD03JE5+ WH-SDC0305J3E5 ] | [28 empty] | 3,31 |  |  |  | 4,61 |  |  |  | 5,64 | [6 empty] | 3,66 kW |  | 2,41 kW |  | Inverter | 1 | ja
Panasonic Deutschland |  |  |  | AQUAREA |  | [ WH-UD05EE5 + WH-SDC(SDF)05E3E5 ] | [28 empty] | 2,68 |  |  |  | 3,41 | [7 empty] | 4,49 |  |  |  |  | 4,43 kW |  | Inverter | 1 | ja
Panasonic Deutschland |  |  |  | AQUAREA |  | [ WH-UD05HE5 + WH-SDC05H3E5 ] | [28 empty] | 2,63 |  |  |  | 4,09 |  |  |  | 4,57 |  |  |  | 4,87 |  |  | 4,31 kW |  | 2,41 kW |  | Inverter | 1 | ja
Panasonic Deutschland |  |  |  | AQUAREA |  | [ WH-UD05HE5-1 + WH-SDC05H3E5-1 ] | [28 empty] | 2,63 |  |  |  | 4,09 |  |  |  | 4,57 |  |  |  | 4,87 |  |  | 4,31 kW |  | 2,41 kW |  | Inverter | 1 | ja
Panasonic Deutschland |  |  |  | AQUAREA |  | [ WH-UD05JE5+ WH-SDC0305J3E5 ] | [28 empty] | 3,35 |  |  |  | 4,62 |  |  |  | 5,38 | [6 empty] | 1,77 kW |  | 2,44 kW |  | Inverter | 1 | ja
Panasonic Deutschland |  |  |  | AQUAREA |  | [ WH-UD07FE5 + WH-SDC(SDF)07F3E5 ] | [28 empty] | 2,89 |  |  |  | 3,35 | [7 empty] | 4,98 |  |  |  |  | 6,64 kW |  | Inverter | 1 | ja
Panasonic Deutschland |  |  |  | AQUAREA |  | [ WH-UD07HE5 + WH-SDC07H3E5 ] | [28 empty] | 2,95 |  |  |  | 3,93 |  |  |  | 4,47 |  |  |  | 4,77 |  |  | 5,81 kW |  | 2,56 kW |  | Inverter | 1 | ja
Elektrisch betriebene Luft / Wasser-Wärmepumpen mit Prüfnachweis (nach EN 14511 /EN 14825 oder Baureihenreglement) → Luft / Wasser-Wärmepumpen mit Leistungsregelung: Inverter-Drehzahlregelung, Digital Scroll, oder Stufen | [55 empty] | 2020-12-14
Die nachfolgend aufgeführten Anlagen werden zur Zeit vom BAFA als förderfähig nach den geltenden Richtlinien zur Förderung von Maßnahmen zur Nutzung erneuerbarer Energien im Wärmemarkt eingestuft. Änderungen bleiben jederzeit vorbehalten. Eine Gewähr für die Richtigkeit und Vollständigkeit der Liste wird nicht übernommen. Die Entscheidung über die Bewilligung von Zuschüssen erfolgt ausschließlich im Rahmen des Antragsverfahrens.
Hersteller |  |  |  | Typ | [30 empty] | COP-Werte | [14 empty] | Wärme- Leistung A-7 / W35 1 |  | Nennwärme- Leistung A2 / W35 2 |  | Leistungs- Regelung | Anzahl Verdichter | Smart Grid Ready
[35 empty] | A-7 / W35 |  |  |  | A2 / W35 |  |  |  | A7 / W35 |  |  |  | A10 / W35
Panasonic Deutschland |  |  |  | AQUAREA |  | [ WH-UD07HE5-1 + WH-SDC07H3E5-1 ] | [28 empty] | 2,95 |  |  |  | 3,93 |  |  |  | 4,47 |  |  |  | 4,77 |  |  | 5,81 kW |  | 2,56 kW |  | Inverter | 1 | ja
Panasonic Deutschland |  |  |  | AQUAREA |  | [ WH-UD07JE5+ WH-SDC0709J3E5 ] | [28 empty] | 3,29 |  |  |  | 4,31 |  |  |  | 5,09 | [6 empty] | 3,94 kW |  | 3,52 kW |  | Inverter | 1 | ja
Panasonic Deutschland |  |  |  | AQUAREA |  | [ WH-UD09FE5 + WH-SDC(SDF)09F3E5 ] | [28 empty] | 2,75 |  |  |  | 3,48 | [7 empty] | 4,74 |  |  |  |  | 7,07 kW |  | Inverter | 1 | ja
Panasonic Deutschland |  |  |  | AQUAREA |  | [ WH-UD09HE5 + WH-SDC09H3E5 ] | [28 empty] | 2,66 |  |  |  | 4,00 |  |  |  | 4,31 |  |  |  | 4,61 |  |  | 6,01 kW |  | 3,21 kW |  | Inverter | 1 | ja
Panasonic Deutschland |  |  |  | AQUAREA |  | [ WH-UD09HE5-1 + WH-SDC09H3E5-1 ] | [28 empty] | 2,66 |  |  |  | 4,00 |  |  |  | 4,31 |  |  |  | 4,61 |  |  | 6,01 kW |  | 3,21 kW |  | Inverter | 1 | ja
Panasonic Deutschland |  |  |  | AQUAREA |  | [ WH-UD09JE5-1 + WH-SDC0709J3E5 ] | [28 empty] | 3,18 |  |  |  | 4,39 |  |  |  | 5,01 | [6 empty] | 2,63 kW |  | 3,58 kW |  | Inverter | 1 | ja
Panasonic Deutschland |  |  |  | AQUAREA |  | [ WH-UD09FE8 + WH-SDC09F3E8 ] | [28 empty] | 3,08 |  |  |  | 3,82 |  |  |  | 5,03 |  |  |  | 5,33 |  |  |  |  | 8,83 kW |  | Inverter | 1 | ja
Panasonic Deutschland |  |  |  | AQUAREA |  | [ WH-UD12FE8 + WH-SDC12F9E8 ] | [28 empty] | 2,87 |  |  |  | 3,58 |  |  |  | 4,82 |  |  |  | 5,12 |  |  |  |  | 11,12 kW |  | Inverter | 1 | ja
Panasonic Deutschland |  |  |  | AQUAREA |  | [ WH-UD16FE8 + WH-SDC(SDF)16F9E8 ] | [28 empty] | 2,81 |  |  |  | 3,43 |  |  |  | 4,40 |  |  |  | 4,70 |  |  |  |  | 12,34 kW |  | Inverter | 1 | ja
Panasonic Deutschland |  |  |  | AQUAREA |  | [ WH-UD09HE8 + WH-SDC09H3E8 ] | [28 empty] | 3,02 |  |  |  | 3,92 |  |  |  | 4,92 |  |  |  | 5,22 |  |  | 9,58 kW |  | 4,55 kW |  | Inverter | 1 | ja
Panasonic Deutschland |  |  |  | AQUAREA |  | [ WH-UD12HE8 + WH-SDC12H9E8 ] | [28 empty] | 2,82 |  |  |  | 3,66 |  |  |  | 4,44 |  |  |  | 4,74 |  |  | 10,18 kW |  | 4,71 kW |  | Inverter | 1 | ja
Panasonic Deutschland |  |  |  | AQUAREA |  | [ WH-UD16HE8 + WH-SDC16H9E8 ] | [28 empty] | 2,57 |  |  |  | 4,04 |  |  |  | 4,30 |  |  |  | 4,60 |  |  | 11,40 kW |  | 6,22 kW |  | Inverter | 1 | ja
Panasonic Deutschland |  |  |  | AQUAREA |  | [ WH-UH09FE8 + WH-SHF09F3E8 ] | [28 empty] | 2,99 |  |  |  | 3,56 |  |  |  | 4,82 |  |  |  | 5,12 |  |  |  |  | 8,44 kW |  | Inverter | 1 | ja
Panasonic Deutschland |  |  |  | AQUAREA |  | [ WH-UH12FE8 + WH-SHF12F9E8 ] | [28 empty] | 2,52 |  |  |  | 3,18 |  |  |  | 4,48 |  |  |  | 4,78 |  |  |  |  | 11,53 kW |  | Inverter | 1 | ja
Panasonic Deutschland |  |  |  | AQUAREA |  | [ WH-UQ09HE8 + WH-SQC09H3E8 ] | [28 empty] | 3,32 |  |  |  | 4,39 |  |  |  | 5,08 | [6 empty] | 7,87 kW |  | 4,69 kW |  | Inverter | 1 | ja
Panasonic Deutschland |  |  |  | AQUAREA |  | [ WH-UQ12HE8 + WH-SQC12H9E8 ] | [28 empty] | 3,33 |  |  |  | 4,39 |  |  |  | 5,05 | [6 empty] | 7,96 kW |  | 4,76 kW |  | Inverter | 1 | ja
Panasonic Deutschland |  |  |  | AQUAREA |  | [ WH-UQ16HE8 + WH-SQC16H9E8 ] | [28 empty] | 3,00 |  |  |  | 4,00 |  |  |  | 4,73 | [6 empty] | 11,61 kW |  | 8,21 kW |  | Inverter | 1 | ja
Panasonic Deutschland |  |  |  | AQUAREA |  | [ WH-UX09FE8 + WH-SXC09F3E8 ] | [28 empty] | 2,93 |  |  |  | 3,82 |  |  |  | 5,06 |  |  |  | 5,36 |  |  |  |  | 8,85 kW |  | Inverter | 1 | ja
Panasonic Deutschland |  |  |  | AQUAREA |  | [ WH-UX09HE8 + WH-SXC09H3E8 ] | [28 empty] | 3,32 |  |  |  | 4,39 |  |  |  | 5,08 | [6 empty] | 7,87 kW |  | 4,69 kW |  | Inverter | 1 | ja
Panasonic Deutschland |  |  |  | AQUAREA |  | [ WH-UX12FE8 + WH-SXC12F9E8 ] | [28 empty] | 2,67 |  |  |  | 3,47 |  |  |  | 4,71 |  |  |  | 5,01 |  |  |  |  | 11,29 kW |  | Inverter | 1 | ja
Panasonic Deutschland |  |  |  | AQUAREA |  | [ WH-UX12HE8 + WH-SXC12H9E8 ] | [28 empty] | 3,33 |  |  |  | 4,39 |  |  |  | 5,05 | [6 empty] | 7,96 kW |  | 4,76 kW |  | Inverter | 1 | ja
Panasonic Deutschland |  |  |  | AQUAREA |  | [ WH-UX16FE8 + WH-SXC16F9E8 ] | [28 empty] | 2,61 |  |  |  | 3,18 | [7 empty] | 4,94 |  |  |  |  | 15,92 kW |  | Inverter | 1 | ja
Panasonic Deutschland |  |  |  | AQUAREA |  | [ WH-UX16HE8 + WH-SXC16H9E8 ] | [28 empty] | 3,00 |  |  |  | 4,00 |  |  |  | 4,73 | [6 empty] | 11,61 kW |  | 8,21 kW |  | Inverter | 1 | ja
Panasonic Deutschland |  |  |  | AQUAREA |  | [ WH-MDC05F3E5 ] | [28 empty] | 3,38 |  |  |  | 3,88 | [7 empty] | 5,49 |  |  |  |  | 4,75 kW |  | Inverter | 1 | ja
Panasonic Deutschland |  |  |  | AQUAREA |  | [ WH-MDC05H3E5 ] | [28 empty] | 2,83 |  |  |  | 3,94 |  |  |  | 4,91 |  |  |  | 5,21 |  |  | 4,85 kW |  | 2,04 kW |  | Inverter | 1 | ja
Panasonic Deutschland |  |  |  | AQUAREA |  | [ WH-MDC05J3E5 ] | [28 empty] | 3,33 |  |  |  | 4,37 |  |  |  | 5,30 | [6 empty] | 5,88 kW |  | 3,25 kW |  | Inverter | 1 | ja
Panasonic Deutschland |  |  |  | AQUAREA |  | [ WH-MDC07H3E5 ] | [28 empty] | 2,77 |  |  |  | 3,19 |  |  |  | 4,57 |  |  |  | 4,87 |  |  | 5,85 kW |  | 2,44 kW |  | Inverter | 1 | ja
Panasonic Deutschland |  |  |  | AQUAREA |  | [ WH-MDC07J3E5 ] | [28 empty] | 3,11 |  |  |  | 4,43 |  |  |  | 5,33 | [6 empty] | 2,30 kW |  | 3,22 kW |  | Inverter | 1 | ja
Panasonic Deutschland |  |  |  | AQUAREA |  | [ WH-MDC09H3E5 ] | [28 empty] | 2,71 |  |  |  | 3,88 |  |  |  | 4,29 |  |  |  | 4,59 |  |  | 7,07 kW |  | 2,55 kW |  | Inverter | 1 | ja
Panasonic Deutschland |  |  |  | AQUAREA |  | [ WH-MDC09J3E5 ] | [28 empty] | 3,24 |  |  |  | 4,45 |  |  |  | 5,32 | [6 empty] | 2,37 kW |  | 3,22 kW |  | Inverter | 1 | ja
Panasonic Deutschland |  |  |  | AQUAREA |  | [ WH-MDC(MDF)06E3E5 ] | [28 empty] | 2,80 |  |  |  | 3,54 | [7 empty] | 5,17 |  |  |  |  | 5,23 kW |  | Inverter | 1 | ja
Panasonic Deutschland |  |  |  | AQUAREA |  | [ WH-MDC(MDF)09E3E5 ] | [28 empty] | 2,27 |  |  |  | 3,15 | [7 empty] | 4,59 |  |  |  |  | 7,51 kW |  | Inverter | 1 | ja
Panasonic Deutschland |  |  |  | AQUAREA |  | [ WH-MXC09G3E8 ] | [28 empty] | 3,11 |  |  |  | 3,78 |  |  |  | 5,00 |  |  |  | 5,30 |  |  |  |  | 8,66 kW |  | Inverter | 1 | ja
Panasonic Deutschland |  |  |  | AQUAREA |  | [ WH-MXC12G9E8 ] | [28 empty] | 2,66 |  |  |  | 3,43 |  |  |  | 4,73 |  |  |  | 5,03 |  |  |  |  | 11,04 kW |  | Inverter | 1 | ja
Panasonic Deutschland |  |  |  | AQUAREA |  | [ WH-MXC16G9E8 ] | [28 empty] | 2,58 |  |  |  | 3,17 |  |  |  | 4,61 |  |  |  | 4,91 |  |  |  |  | 16,35 kW |  | Inverter | 1 | ja
Panasonic Deutschland |  |  |  | AQUAREA |  | [ WH-MXC09H3E8 ] | [28 empty] | 3,32 |  |  |  | 4,39 |  |  |  | 5,08 | [6 empty] | 7,87 kW |  | 4,69 kW |  | Inverter | 1 | ja
Panasonic Deutschland |  |  |  | AQUAREA |  | [ WH-MXC12H9E8 ] | [28 empty] | 3,33 |  |  |  | 4,39 |  |  |  | 5,05 | [6 empty] | 7,96 kW |  | 4,76 kW |  | Inverter | 1 | ja
Panasonic Deutschland |  |  |  | AQUAREA |  | [ WH-MXC16H9E8 ] | [28 empty] | 3,00 |  |  |  | 4,00 |  |  |  | 4,73 | [6 empty] | 11,61 kW |  | 8,21 kW |  | Inverter | 1 | ja
Pollmann-Technik GmbH & Co. KG |  |  |  | AIRFLEX 8 | [30 empty] | 3,30 |  |  |  | 4,49 |  |  |  | 5,20 | [6 empty] | 8,30 kW |  | 4,65 kW |  | Inverter | 1 | ja
Pollmann-Technik GmbH & Co. KG |  |  |  | AIRFLEX 12 | [30 empty] | 2,84 |  |  |  | 4,10 |  |  |  | 4,95 | [6 empty] | 10,52 kW |  | 6,50 kW |  | Inverter | 1 | ja
Pollmann-Technik GmbH & Co. KG |  |  |  | AIRFLEX 16 | [30 empty] | 2,68 |  |  |  | 3,89 |  |  |  | 4,50 | [6 empty] | 16,00 kW |  | 8,92 kW |  | Inverter | 1 | ja
Pollmann-Technik GmbH & Co. KG |  |  |  | AIRFLEX TOP 7 | [30 empty] | 2,51 |  |  |  | 3,40 |  |  |  | 4,80 | [6 empty] | 5,50 kW |  | 4,10 kW |  | Inverter | 1 | ja
Pollmann-Technik GmbH & Co. KG |  |  |  | AIRFLEX TOP 11 | [30 empty] | 2,48 |  |  |  | 3,61 |  |  |  | 4,73 | [6 empty] | 7,63 kW |  | 5,65 kW |  | Inverter | 1 | ja
Pollmann-Technik GmbH & Co. KG |  |  |  | AIRFLEX TOP 15 | [30 empty] | 2,55 |  |  |  | 3,60 |  |  |  | 4,90 | [6 empty] | 11,60 kW |  | 8,60 kW |  | Inverter | 1 | ja
ratiotherm GmbH & Co. KG |  |  |  | WP Max-Air F12 | [30 empty] | 2,96 |  |  |  | 3,73 |  |  |  | 4,80 | [6 empty] | 8,55 kW |  | 9,47 kW |  | Inverter | 1 | ja
REHAU AG + Co |  |  |  | AERO 7 (C-i / CC-i) | [30 empty] | 2,93 |  |  |  | 3,45 | [7 empty] | 4,62 |  |  |  |  | 6,95 kW |  | Inverter | 1 | /
REHAU AG + Co |  |  |  | AERO 11 CC-i | [30 empty] | 2,95 |  |  |  | 3,48 | [7 empty] | 4,71 |  |  |  |  | 11,29 kW |  | Inverter | 1 | /
REHAU AG + Co |  |  |  | AERO 11 CC-i 230V | [30 empty] | 3,00 |  |  |  | 3,48 | [7 empty] | 4,71 |  |  |  |  | 11,30 kW |  | Inverter | 1 | /
Remeha |  |  |  | CalentaHP 390-6 | [30 empty] | 3,13 |  |  |  | 3,99 |  |  |  | 4,83 |  |  |  | 5,13 |  |  | 6,40 kW |  | 4,80 kW |  | Inverter | 1 | ja
Remeha |  |  |  | CalentaHP 390-8 | [30 empty] | 2,18 |  |  |  | 4,01 |  |  |  | 4,51 |  |  |  | 4,81 |  |  | 8,30 kW |  | 4,80 kW |  | Inverter | 1 | ja
Remeha |  |  |  | CalentaHP 690-6 | [30 empty] | 3,13 |  |  |  | 3,99 |  |  |  | 4,83 |  |  |  | 5,13 |  |  | 6,40 kW |  | 4,80 kW |  | Inverter | 1 | ja
Remeha |  |  |  | CalentaHP 690-8 | [30 empty] | 2,18 |  |  |  | 4,01 |  |  |  | 4,51 |  |  |  | 4,81 |  |  | 8,30 kW |  | 4,80 kW |  | Inverter | 1 | ja
Remeha |  |  |  | eHP-Mono 390-8 | [30 empty] | 2,18 |  |  |  | 4,01 |  |  |  | 4,51 |  |  |  | 4,81 |  |  | 8,30 kW |  | 4,80 kW |  | Inverter | 1 | ja
Remeha |  |  |  | eHP-Mono 390-11 | [30 empty] | 3,14 |  |  |  | 3,75 |  |  |  | 4,54 |  |  |  | 4,84 |  |  | 10,40 kW |  | 7,30 kW |  | Inverter | 1 | ja
Remeha |  |  |  | eHP-Mono 690-8 | [30 empty] | 2,18 |  |  |  | 4,01 |  |  |  | 4,51 |  |  |  | 4,81 |  |  | 8,30 kW |  | 4,80 kW |  | Inverter | 1 | ja
Remeha |  |  |  | eHP-Mono 690-11 | [30 empty] | 3,14 |  |  |  | 3,75 |  |  |  | 4,54 |  |  |  | 4,84 |  |  | 10,40 kW |  | 7,30 kW |  | Inverter | 1 | ja
Elektrisch betriebene Luft / Wasser-Wärmepumpen mit Prüfnachweis (nach EN 14511 /EN 14825 oder Baureihenreglement) → Luft / Wasser-Wärmepumpen mit Leistungsregelung: Inverter-Drehzahlregelung, Digital Scroll, oder Stufen | [55 empty] | 2020-12-14
Die nachfolgend aufgeführten Anlagen werden zur Zeit vom BAFA als förderfähig nach den geltenden Richtlinien zur Förderung von Maßnahmen zur Nutzung erneuerbarer Energien im Wärmemarkt eingestuft. Änderungen bleiben jederzeit vorbehalten. Eine Gewähr für die Richtigkeit und Vollständigkeit der Liste wird nicht übernommen. Die Entscheidung über die Bewilligung von Zuschüssen erfolgt ausschließlich im Rahmen des Antragsverfahrens.
Hersteller |  |  |  | Typ | [30 empty] | COP-Werte | [14 empty] | Wärme- Leistung A-7 / W35 1 |  | Nennwärme- Leistung A2 / W35 2 |  | Leistungs- Regelung | Anzahl Verdichter | Smart Grid Ready
[35 empty] | A-7 / W35 |  |  |  | A2 / W35 |  |  |  | A7 / W35 |  |  |  | A10 / W35
Remeha |  |  |  | HP PUHZ-W50 | [30 empty] | 2,78 |  |  |  | 3,31 |  |  |  | 4,27 |  |  |  | 4,57 |  |  |  |  | 3,26 kW |  | Inverter | 1 | ja
Remeha |  |  |  | MONO AWHP 6 MR | [30 empty] | 3,13 |  |  |  | 3,99 |  |  |  | 4,83 |  |  |  | 5,13 |  |  | 6,40 kW |  | 4,80 kW |  | Inverter | 1 | ja
Remeha |  |  |  | MONO AWHP 8 TR | [30 empty] | 2,18 |  |  |  | 4,01 |  |  |  | 4,51 |  |  |  | 4,81 |  |  | 8,30 kW |  | 4,80 kW |  | Inverter | 1 | ja
Remeha |  |  |  | MONO AWHP 11 TR | [30 empty] | 3,14 |  |  |  | 3,75 |  |  |  | 4,54 |  |  |  | 4,84 |  |  | 10,40 kW |  | 7,30 kW |  | Inverter | 1 | ja
REMKO GmbH & Co. KG |  |  |  | CMF 85 | [30 empty] | 2,76 |  |  |  | 3,30 |  |  |  | 4,34 |  |  |  | 4,64 |  |  | 4,52 kW |  | 4,92 kW |  | Inverter | 1 | /
REMKO GmbH & Co. KG |  |  |  | CMF 120 | [30 empty] | 2,48 |  |  |  | 3,44 |  |  |  | 4,11 |  |  |  | 4,41 |  |  | 4,80 kW |  | 7,21 kW |  | Inverter | 1 | /
REMKO GmbH & Co. KG |  |  |  | CMF 160 | [30 empty] | 2,57 |  |  |  | 3,24 |  |  |  | 4,42 |  |  |  | 4,72 |  |  | 8,20 kW |  | 9,56 kW |  | Inverter | 1 | /
REMKO GmbH & Co. KG |  |  |  | CMF 180 | [30 empty] | 2,69 |  |  |  | 3,36 |  |  |  | 4,60 |  |  |  | 4,90 |  |  | 8,00 kW |  | 9,38 kW |  | Inverter | 1 | /
REMKO GmbH & Co. KG |  |  |  | CMF 180 Duo | [30 empty] | 2,69 |  |  |  | 3,36 |  |  |  | 4,60 |  |  |  | 4,90 |  |  | 16,00 kW |  | 18,76 kW |  | Inverter / Stufen | 2 | /
REMKO GmbH & Co. KG |  |  |  | CMT 85 | [30 empty] | 2,76 |  |  |  | 3,30 |  |  |  | 4,34 |  |  |  | 4,64 |  |  | 4,52 kW |  | 4,92 kW |  | Inverter | 1 | /
REMKO GmbH & Co. KG |  |  |  | CMT 120 | [30 empty] | 2,48 |  |  |  | 3,44 |  |  |  | 4,11 |  |  |  | 4,41 |  |  | 4,80 kW |  | 7,21 kW |  | Inverter | 1 | /
REMKO GmbH & Co. KG |  |  |  | CMT 160 | [30 empty] | 2,57 |  |  |  | 3,24 |  |  |  | 4,42 |  |  |  | 4,72 |  |  | 8,20 kW |  | 9,56 kW |  | Inverter | 1 | /
REMKO GmbH & Co. KG |  |  |  | CMT 180 | [30 empty] | 2,69 |  |  |  | 3,36 |  |  |  | 4,60 |  |  |  | 4,90 |  |  | 8,00 kW |  | 9,38 kW |  | Inverter | 1 | /
REMKO GmbH & Co. KG |  |  |  | EMF 150 | [30 empty] | 2,69 |  |  |  | 3,36 |  |  |  | 4,60 |  |  |  | 4,90 |  |  | 8,00 kW |  | 9,38 kW |  | Inverter | 1 | /
REMKO GmbH & Co. KG |  |  |  | EMT 150 | [30 empty] | 2,69 |  |  |  | 3,36 |  |  |  | 4,60 |  |  |  | 4,90 |  |  | 8,00 kW |  | 9,38 kW |  | Inverter | 1 | /
REMKO GmbH & Co. KG |  |  |  | HotHybrid HBW 150 | [30 empty] | 2,48 |  |  |  | 3,44 |  |  |  | 4,11 |  |  |  | 4,41 |  |  | 4,80 kW |  | 7,21 kW |  | Inverter | 1 | /
REMKO GmbH & Co. KG |  |  |  | HotHybrid HBW 180 | [30 empty] | 2,48 |  |  |  | 3,44 |  |  |  | 4,11 |  |  |  | 4,41 |  |  | 4,80 kW |  | 7,21 kW |  | Inverter | 1 | /
REMKO GmbH & Co. KG |  |  |  | HotHybrid HBW 220 | [30 empty] | 2,48 |  |  |  | 3,44 |  |  |  | 4,11 |  |  |  | 4,41 |  |  | 4,80 kW |  | 7,21 kW |  | Inverter | 1 | /
REMKO GmbH & Co. KG |  |  |  | HTS 90 | [30 empty] | 3,17 |  |  |  | 3,77 |  |  |  | 5,10 |  |  |  | 5,39 |  |  | 4,88 kW |  | 5,26 kW |  | Inverter | 1 | ja
REMKO GmbH & Co. KG |  |  |  | HTS 130 | [30 empty] | 3,27 |  |  |  | 3,71 |  |  |  | 4,95 |  |  |  | 5,25 |  |  | 6,76 kW |  | 7,41 kW |  | Inverter | 1 | ja
REMKO GmbH & Co. KG |  |  |  | HTS 200 | [30 empty] | 3,43 |  |  |  | 3,91 |  |  |  | 5,01 |  |  |  | 5,31 |  |  | 9,64 kW |  | 12,02 kW |  | Inverter | 1 | ja
REMKO GmbH & Co. KG |  |  |  | HTS 260 | [30 empty] | 3,24 |  |  |  | 3,82 |  |  |  | 4,98 |  |  |  | 5,28 |  |  | 13,55 kW |  | 17,41 kW |  | Inverter | 1 | ja
REMKO GmbH & Co. KG |  |  |  | LWM 80 | [30 empty] | 3,55 |  |  |  | 4,09 |  |  |  | 5,10 | [6 empty] | 3,82 kW |  | 4,33 kW |  | Inverter | 1 | ja
REMKO GmbH & Co. KG |  |  |  | LWM 110 | [30 empty] | 3,42 |  |  |  | 4,04 |  |  |  | 5,02 | [6 empty] | 5,57 kW |  | 6,35 kW |  | Inverter | 1 | ja
REMKO GmbH & Co. KG |  |  |  | LWM 150 | [30 empty] | 3,57 |  |  |  | 4,11 |  |  |  | 5,03 | [6 empty] | 7,85 kW |  | 8,33 kW |  | Inverter | 1 | ja
REMKO GmbH & Co. KG |  |  |  | LWM 110 Duo | [30 empty] | 3,42 |  |  |  | 4,04 |  |  |  | 5,02 | [6 empty] | 11,14 kW |  | 12,70 kW |  | Inverter | 1 | ja
REMKO GmbH & Co. KG |  |  |  | LWM 150 Duo | [30 empty] | 3,57 |  |  |  | 4,11 |  |  |  | 5,03 | [6 empty] | 15,70 kW |  | 16,66 kW |  | Inverter | 1 | ja
REMKO GmbH & Co. KG |  |  |  | SQW 400 Duo | [30 empty] | 3,18 |  |  |  | 3,76 |  |  |  | 4,76 |  |  |  | 5,06 |  |  | 54,60 kW |  | 62,00 kW |  | Stufen | 2 | ja
REMKO GmbH & Co. KG |  |  |  | SQW 400 Triple | [30 empty] | 3,18 |  |  |  | 3,76 |  |  |  | 4,76 |  |  |  | 5,06 |  |  | 81,90 kW |  | 93,00 kW |  | Stufen | 3 | ja
REMKO GmbH & Co. KG |  |  |  | SQW 400 Quattro | [30 empty] | 3,18 |  |  |  | 3,76 |  |  |  | 4,76 |  |  |  | 5,06 |  |  | 109,20 kW |  | 124,00 kW |  | Stufen | 4 | ja
REMKO GmbH & Co. KG |  |  |  | WKF 70 | [30 empty] | 2,80 |  |  |  | 3,50 |  |  |  | 4,60 |  |  |  | 4,92 |  |  | 4,50 kW |  | 4,61 kW |  | Inverter | 1 | ja
REMKO GmbH & Co. KG |  |  |  | WKF 85 | [30 empty] | 2,77 |  |  |  | 3,34 |  |  |  | 4,37 |  |  |  | 4,67 |  |  |  |  | 4,87 kW |  | Inverter | 1 | ja
REMKO GmbH & Co. KG |  |  |  | WKF 120 | [30 empty] | 2,89 |  |  |  | 3,64 |  |  |  | 4,40 |  |  |  | 4,74 |  |  | 6,14 kW |  | 6,95 kW |  | Inverter | 1 | ja
REMKO GmbH & Co. KG |  |  |  | WKF 120 Duo | [30 empty] | 2,89 |  |  |  | 3,64 |  |  |  | 4,44 |  |  |  | 4,74 |  |  | 12,28 kW |  | 13,90 kW |  | Inverter / Stufen | 2 | ja
REMKO GmbH & Co. KG |  |  |  | WKF 180 | [30 empty] | 2,87 |  |  |  | 3,53 |  |  |  | 4,53 |  |  |  | 4,83 |  |  | 8,20 kW |  | 9,32 kW |  | Inverter | 1 | ja
REMKO GmbH & Co. KG |  |  |  | WKF 180 Duo | [30 empty] | 2,87 |  |  |  | 3,53 |  |  |  | 4,53 |  |  |  | 4,83 |  |  | 16,40 kW |  | 18,64 kW |  | Inverter / Stufen | 2 | ja
Rennergy Systems AG |  |  |  | AIROplus 10 | [30 empty] | 3,01 |  |  |  | 4,57 |  |  |  | 5,20 |  |  |  | 5,50 |  |  | 6,40 kW |  | 3,96 kW |  | Inverter | 1 | ja
Rennergy Systems AG |  |  |  | AIROplus 12 | [30 empty] | 2,57 |  |  |  | 4,52 |  |  |  | 5,15 |  |  |  | 5,45 |  |  | 7,97 kW |  | 4,91 kW |  | Inverter | 1 | ja
Rennergy Systems AG |  |  |  | AIROplus 15 | [30 empty] | 2,88 |  |  |  | 4,15 |  |  |  | 4,92 |  |  |  | 5,22 |  |  | 11,76 kW |  | 6,75 kW |  | Inverter | 1 | ja
Rennergy Systems AG |  |  |  | AIROplus 20 | [30 empty] | 2,84 |  |  |  | 4,37 |  |  |  | 4,91 |  |  |  | 5,21 |  |  | 14,32 kW |  | 9,36 kW |  | Inverter | 1 | ja
Rennergy Systems AG |  |  |  | AIROplus 24 | [30 empty] | 2,84 |  |  |  | 4,29 |  |  |  | 5,08 |  |  |  | 5,38 |  |  | 19,09 kW |  | 12,15 kW |  | Inverter | 1 | ja
Rennergy Systems AG |  |  |  | AIROplus 32 | [30 empty] | 3,15 |  |  |  | 4,21 |  |  |  | 4,64 |  |  |  | 4,94 |  |  | 23,86 kW |  | 16,70 kW |  | Inverter | 1 | ja
Rennergy Systems AG |  |  |  | AIROplus 35 | [30 empty] | 3,06 |  |  |  | 4,12 |  |  |  | 4,56 |  |  |  | 4,86 |  |  | 28,44 kW |  | 22,88 kW |  | Inverter | 1 | ja
Roth Werke GmbH |  |  |  | AuraCompact PFR 8 kW | [30 empty] | 3,17 |  |  |  | 4,19 |  |  |  | 5,03 |  |  |  | 5,25 |  |  | 6,50 kW |  | 3,82 kW |  | Inverter | 1 | ja
Roth Werke GmbH |  |  |  | AuraCompact PFR 12 kW | [30 empty] | 2,63 |  |  |  | 4,01 |  |  |  | 4,71 |  |  |  | 5,10 |  |  | 8,50 kW |  | 5,07 kW |  | Inverter | 1 | ja
Roth Werke GmbH |  |  |  | AuraModul Ex 17 kW E | [30 empty] | 2,80 |  |  |  | 3,60 |  |  |  | 3,90 |  |  |  | 4,00 |  |  | 14,20 kW |  | 17,20 kW |  | Stufen | 2 | /
Roth Werke GmbH |  |  |  | AuraModul FR 8 kW E | [30 empty] | 3,17 |  |  |  | 4,19 |  |  |  | 5,03 |  |  |  | 5,25 |  |  | 6,50 kW |  | 3,82 kW |  | Inverter | 1 | ja
Roth Werke GmbH |  |  |  | AuraModul FR 12 kW E | [30 empty] | 2,63 |  |  |  | 4,01 |  |  |  | 4,71 |  |  |  | 5,10 |  |  | 8,50 kW |  | 5,07 kW |  | Inverter | 1 | ja
Roth Werke GmbH |  |  |  | ThermoAura F 9 kW | [30 empty] | 3,14 |  |  |  | 4,61 |  |  |  | 5,41 |  |  |  | 6,03 |  |  | 8,11 kW |  | 5,08 kW |  | Inverter | 1 | ja
Samsung Klimatechnik |  |  |  | WPLW-Hub Mono-5-200 [AE 050 RXYDEG/EU + AE 200 RNWMEG/EU] | [30 empty] | 2,93 |  |  |  | 3,68 |  |  |  | 4,85 | [6 empty] | 4,87 kW |  | 2,96 kW |  | Inverter | 1 | ja
Samsung Klimatechnik |  |  |  | WPLW-Hub Mono-8-200 [AE 080 RXYDEG/EU + AE 200 RNWMEG/EU] | [30 empty] | 2,59 |  |  |  | 3,74 |  |  |  | 4,52 | [6 empty] | 7,08 kW |  | 4,31 kW |  | Inverter | 1 | ja
Samsung Klimatechnik |  |  |  | WPLW-Hub Mono-8-260 [AE 080 RXYDEG/EU + AE 260 RNWMEG/EU] | [30 empty] | 2,59 |  |  |  | 3,74 |  |  |  | 4,52 | [6 empty] | 7,08 kW |  | 4,31 kW |  | Inverter | 1 | ja
Samsung Klimatechnik |  |  |  | WPLW-Hub Mono-12-200 [AE 120 RXYDEG/EU + AE 200 RNWMEG/EU] | [30 empty] | 2,66 |  |  |  | 3,94 |  |  |  | 4,53 | [6 empty] | 11,50 kW |  | 7,00 kW |  | Inverter | 1 | ja
Samsung Klimatechnik |  |  |  | WPLW-Hub Mono-12-260 [AE 120 RXYDEG/EU + AE 260 RNWMEG/EU] | [30 empty] | 2,66 |  |  |  | 3,94 |  |  |  | 4,53 | [6 empty] | 11,50 kW |  | 7,00 kW |  | Inverter | 1 | ja
Samsung Klimatechnik |  |  |  | WPLW-Hub Mono-16-200 [AE 160 RXYDEG/EU + AE 200 RNWMEG/EU] | [30 empty] | 2,61 |  |  |  | 3,63 |  |  |  | 4,42 | [6 empty] | 14,15 kW |  | 8,62 kW |  | Inverter | 1 | ja
Samsung Klimatechnik |  |  |  | WPLW-Hub Mono-16-260 [AE 160 RXYDEG/EU + AE 260 RNWMEG/EU] | [30 empty] | 2,61 |  |  |  | 3,63 |  |  |  | 4,42 | [6 empty] | 14,15 kW |  | 8,62 kW |  | Inverter | 1 | ja
Elektrisch betriebene Luft / Wasser-Wärmepumpen mit Prüfnachweis (nach EN 14511 /EN 14825 oder Baureihenreglement) → Luft / Wasser-Wärmepumpen mit Leistungsregelung: Inverter-Drehzahlregelung, Digital Scroll, oder Stufen | [55 empty] | 2020-12-14
Die nachfolgend aufgeführten Anlagen werden zur Zeit vom BAFA als förderfähig nach den geltenden Richtlinien zur Förderung von Maßnahmen zur Nutzung erneuerbarer Energien im Wärmemarkt eingestuft. Änderungen bleiben jederzeit vorbehalten. Eine Gewähr für die Richtigkeit und Vollständigkeit der Liste wird nicht übernommen. Die Entscheidung über die Bewilligung von Zuschüssen erfolgt ausschließlich im Rahmen des Antragsverfahrens.
Hersteller |  |  |  | Typ | [30 empty] | COP-Werte | [14 empty] | Wärme- Leistung A-7 / W35 1 |  | Nennwärme- Leistung A2 / W35 2 |  | Leistungs- Regelung | Anzahl Verdichter | Smart Grid Ready
[35 empty] | A-7 / W35 |  |  |  | A2 / W35 |  |  |  | A7 / W35 |  |  |  | A10 / W35
Samsung Klimatechnik |  |  |  | WPLW-Hub Mono-8-260-3 [AE 080 RXYDGG/EU + AE 260 RNWMGG/EU] | [30 empty] | 2,59 |  |  |  | 3,74 |  |  |  | 4,52 | [6 empty] | 7,08 kW |  | 4,31 kW |  | Inverter | 1 | ja
Samsung Klimatechnik |  |  |  | WPLW-Hub Mono-12-260-3 [AE 120 RXYDGG/EU + AE 260 RNWMGG/EU] | [30 empty] | 2,66 |  |  |  | 3,94 |  |  |  | 4,53 | [6 empty] | 11,50 kW |  | 7,00 kW |  | Inverter | 1 | ja
Samsung Klimatechnik |  |  |  | WPLW-Hub Mono-16-260-3 [AE 160 RXYDGG/EU + AE 260 RNWMGG/EU] | [30 empty] | 2,61 |  |  |  | 3,63 |  |  |  | 4,42 | [6 empty] | 14,15 kW |  | 8,62 kW |  | Inverter | 1 | ja
Samsung Klimatechnik |  |  |  | WPLW-Mono-5-RE [AE 050 RXYDEG/EU + MIM-E03CN] | [30 empty] | 2,93 |  |  |  | 3,68 |  |  |  | 4,85 | [6 empty] | 4,87 kW |  | 2,96 kW |  | Inverter | 1 | ja
Samsung Klimatechnik |  |  |  | WPLW-Mono-8-RE [AE 080 RXYDEG/EU + MIM-E03CN] | [30 empty] | 2,59 |  |  |  | 3,74 |  |  |  | 4,52 | [6 empty] | 7,08 kW |  | 4,31 kW |  | Inverter | 1 | ja
Samsung Klimatechnik |  |  |  | WPLW-Mono-12-RE [AE 120 RXYDEG/EU + MIM-E03CN] | [30 empty] | 2,66 |  |  |  | 3,94 |  |  |  | 4,53 | [6 empty] | 11,50 kW |  | 7,00 kW |  | Inverter | 1 | ja
Samsung Klimatechnik |  |  |  | WPLW-Mono-16-RE [AE 160 RXYDEG/EU + MIM-E03CN] | [30 empty] | 2,61 |  |  |  | 3,63 |  |  |  | 4,42 | [6 empty] | 14,15 kW |  | 8,62 kW |  | Inverter | 1 | ja
Samsung Klimatechnik |  |  |  | WPLW-Mono-8-RE-3 [AE 080 RXYDGG/EU + MIM-E03CN] | [30 empty] | 2,59 |  |  |  | 3,74 |  |  |  | 4,52 | [6 empty] | 7,08 kW |  | 4,31 kW |  | Inverter | 1 | ja
Samsung Klimatechnik |  |  |  | WPLW-Mono-12-RE-3 [AE 120 RXYDGG/EU + MIM-E03CN] | [30 empty] | 2,66 |  |  |  | 3,94 |  |  |  | 4,53 | [6 empty] | 11,50 kW |  | 7,00 kW |  | Inverter | 1 | ja
Samsung Klimatechnik |  |  |  | WPLW-Mono-16-RE-3 [AE 160 RXYDGG/EU + MIM-E03CN] | [30 empty] | 2,61 |  |  |  | 3,63 |  |  |  | 4,42 | [6 empty] | 14,15 kW |  | 8,62 kW |  | Inverter | 1 | ja
Samsung Klimatechnik |  |  |  | WPLW-Hub Split-4-200 [AE 040 RXEDEG/EU + AE 200 RNWSEG/EU] | [30 empty] | 2,96 |  |  |  | 4,07 |  |  |  | 5,20 | [6 empty] | 4,42 kW |  | 2,69 kW |  | Inverter | 1 | ja
Samsung Klimatechnik |  |  |  | WPLW-Hub Split-4-260 [AE 040 RXEDEG/EU + AE 260 RNWSEG/EU] | [30 empty] | 2,96 |  |  |  | 4,07 |  |  |  | 5,20 | [6 empty] | 4,42 kW |  | 2,69 kW |  | Inverter | 1 | ja
Samsung Klimatechnik |  |  |  | WPLW-Hub Split-6-200 [AE 060 RXEDEG/EU + AE 200 RNWSEG/EU] | [30 empty] | 2,71 |  |  |  | 3,97 |  |  |  | 4,92 | [6 empty] | 5,31 kW |  | 3,23 kW |  | Inverter | 1 | ja
Samsung Klimatechnik |  |  |  | WPLW-Hub Split-6-260 [AE 060 RXEDEG/EU + AE 260 RNWSEG/EU] | [30 empty] | 2,71 |  |  |  | 3,97 |  |  |  | 4,92 | [6 empty] | 5,31 kW |  | 3,23 kW |  | Inverter | 1 | ja
Samsung Klimatechnik |  |  |  | WPLW-Hub Split-9-200 [AE 090 RXEDEG/EU + AE 200 RNWSEG/EU] | [30 empty] | 2,61 |  |  |  | 3,68 |  |  |  | 4,81 | [6 empty] | 7,50 kW |  | 4,60 kW |  | Inverter | 1 | ja
Samsung Klimatechnik |  |  |  | WPLW-Hub Split-9-260 [AE 090 RXEDEG/EU + AE 260 RNWSEG/EU] | [30 empty] | 2,61 |  |  |  | 3,68 |  |  |  | 4,81 | [6 empty] | 7,50 kW |  | 4,60 kW |  | Inverter | 1 | ja
Samsung Klimatechnik |  |  |  | WPLW-Hub Split-9-260-3 [AE 090 RXEDGG/EU + AE 260 RNWSGG/EU] | [30 empty] | 2,61 |  |  |  | 3,68 |  |  |  | 4,81 | [6 empty] | 7,50 kW |  | 4,60 kW |  | Inverter | 1 | ja
Samsung Klimatechnik |  |  |  | WPLW-Split-4-WT [AE 040 RXEDEG/EU + AE 090 RNYDEG/EU] | [30 empty] | 2,96 |  |  |  | 4,07 |  |  |  | 5,20 | [6 empty] | 4,42 kW |  | 2,69 kW |  | Inverter | 1 | ja
Samsung Klimatechnik |  |  |  | WPLW-Split-6-WT [AE 060 RXEDEG/EU + AE 090 RNYDEG/EU] | [30 empty] | 2,71 |  |  |  | 3,97 |  |  |  | 4,92 | [6 empty] | 5,31 kW |  | 3,23 kW |  | Inverter | 1 | ja
Samsung Klimatechnik |  |  |  | WPLW-Split-9-WT [AE 090 RXEDEG/EU + AE 090 RNYDEG/EU] | [30 empty] | 2,61 |  |  |  | 3,68 |  |  |  | 4,81 | [6 empty] | 7,50 kW |  | 4,60 kW |  | Inverter | 1 | ja
Samsung Klimatechnik |  |  |  | WPLW-Split-9-WT-3 [AE 090 RXEDGG/EU + AE 090 RNYDGG/EU] | [30 empty] | 2,61 |  |  |  | 3,68 |  |  |  | 4,81 | [6 empty] | 7,50 kW |  | 4,60 kW |  | Inverter | 1 | ja
Samsung Klimatechnik |  |  |  | WPLW-HUB TDM 4,4-200 [AE 044 MXTPEH/EU + AE 200 TNWTEH/EU] | [30 empty] | 2,77 |  |  |  | 3,96 |  |  |  | 4,73 | [6 empty] | 2,77 kW |  | 2,20 kW |  | Inverter | 1 | ja
Samsung Klimatechnik |  |  |  | WPLW-HUB TDM 4,4-260 [AE 044 MXTPEH/EU + AE 260 TNWTEH/EU] | [30 empty] | 2,77 |  |  |  | 3,96 |  |  |  | 4,73 | [6 empty] | 2,77 kW |  | 2,20 kW |  | Inverter | 1 | ja
Samsung Klimatechnik |  |  |  | WPLW-HUB TDM 6,6-200 [AE 066 MXTPEH/EU + AE 200 TNWTEH/EU] | [30 empty] | 2,79 |  |  |  | 3,89 |  |  |  | 4,49 | [6 empty] | 4,40 kW |  | 2,70 kW |  | Inverter | 1 | ja
Samsung Klimatechnik |  |  |  | WPLW-HUB TDM 6,6-260 [AE 066 MXTPEH/EU + AE 260 TNWTEH/EU] | [30 empty] | 2,79 |  |  |  | 3,89 |  |  |  | 4,49 | [6 empty] | 4,40 kW |  | 2,70 kW |  | Inverter | 1 | ja
Samsung Klimatechnik |  |  |  | WPLW-HUB TDM 9-200 [AE 090 MXTPEH/EU + AE 200 TNWTEH/EU] | [30 empty] | 2,64 |  |  |  | 3,95 |  |  |  | 4,25 | [6 empty] | 5,00 kW |  | 3,00 kW |  | Inverter | 1 | ja
Samsung Klimatechnik |  |  |  | WPLW-HUB TDM 9-260 [AE 090 MXTPEH/EU + AE 260 TNWTEH/EU] | [30 empty] | 2,64 |  |  |  | 3,95 |  |  |  | 4,25 | [6 empty] | 5,00 kW |  | 3,00 kW |  | Inverter | 1 | ja
Samsung Klimatechnik |  |  |  | WPLW-HUB TDM 12-260 [AE 120 MXTPEH/EU + AE 260 TNWTEH/EU] | [30 empty] | 2,68 |  |  |  | 4,14 |  |  |  | 4,41 | [6 empty] | 8,90 kW |  | 5,40 kW |  | Inverter | 1 | ja
Samsung Klimatechnik |  |  |  | WPLW-HUB TDM 16-260 [AE 160 MXTPEH/EU + AE 260 TNWTEH/EU] | [30 empty] | 2,61 |  |  |  | 4,07 |  |  |  | 4,05 | [6 empty] | 9,90 kW |  | 6,00 kW |  | Inverter | 1 | ja
Samsung Klimatechnik |  |  |  | WPLW-HUB TDM 9-200-3 [AE 090 MXTPGH/EU + AE 200 TNWTEH/EU] | [30 empty] | 2,60 |  |  |  | 3,95 |  |  |  | 4,25 | [6 empty] | 5,00 kW |  | 3,00 kW |  | Inverter | 1 | ja
Samsung Klimatechnik |  |  |  | WPLW-HUB TDM 9-260-3 [AE 090 MXTPGH/EU + AE 260 TNWTEH/EU] | [30 empty] | 2,60 |  |  |  | 3,95 |  |  |  | 4,25 | [6 empty] | 5,00 kW |  | 3,00 kW |  | Inverter | 1 | ja
Samsung Klimatechnik |  |  |  | WPLW-HUB TDM 12-260-3 [AE 120 MXTPGH/EU + AE 260 TNWTEH/EU] | [30 empty] | 2,68 |  |  |  | 4,14 |  |  |  | 4,41 | [6 empty] | 8,90 kW |  | 5,40 kW |  | Inverter | 1 | ja
Samsung Klimatechnik |  |  |  | WPLW-HUB TDM 16-260-3 [AE 160 MXTPGH/EU + AE 260 TNWTEH/EU] | [30 empty] | 2,60 |  |  |  | 4,07 |  |  |  | 4,05 | [6 empty] | 9,90 kW |  | 6,00 kW |  | Inverter | 1 | ja
Samsung Klimatechnik |  |  |  | WPLW-TDM Split-4,4-WT [AE 044 MXTPEH/EU + AE 090 MNYDEH/EU] | [30 empty] | 2,77 |  |  |  | 3,96 |  |  |  | 4,73 | [6 empty] | 2,77 kW |  | 2,20 kW |  | Inverter | 1 | ja
Samsung Klimatechnik |  |  |  | WPLW-TDM Split-6,6-WT [AE 066 MXTPEH/EU + AE 090 MNYDEH/EU] | [30 empty] | 2,79 |  |  |  | 3,89 |  |  |  | 4,49 | [6 empty] | 4,40 kW |  | 2,70 kW |  | Inverter | 1 | ja
Samsung Klimatechnik |  |  |  | WPLW-TDM Split-9-WT [AE 090 MXTPEH/EU + AE 090 MNYDEH/EU] | [30 empty] | 2,64 |  |  |  | 3,95 |  |  |  | 4,25 | [6 empty] | 5,00 kW |  | 3,00 kW |  | Inverter | 1 | ja
Samsung Klimatechnik |  |  |  | WPLW-TDM Split-12-WT [AE 120 MXTPEH/EU + AE 160 MNYDEH/EU] | [30 empty] | 2,68 |  |  |  | 4,14 |  |  |  | 4,41 | [6 empty] | 8,90 kW |  | 5,40 kW |  | Inverter | 1 | ja
Samsung Klimatechnik |  |  |  | WPLW-TDM Split-16-WT [AE 160 MXTPEH/EU + AE 160 MNYDEH/EU] | [30 empty] | 2,61 |  |  |  | 4,07 |  |  |  | 4,05 | [6 empty] | 9,90 kW |  | 6,00 kW |  | Inverter | 1 | ja
Samsung Klimatechnik |  |  |  | WPLW-TDM Split-9-WT-3 [AE 090 MXTPGH/EU + AE 090 MNYDGH/EU] | [30 empty] | 2,60 |  |  |  | 3,95 |  |  |  | 4,25 | [6 empty] | 5,00 kW |  | 3,00 kW |  | Inverter | 1 | ja
Samsung Klimatechnik |  |  |  | WPLW-TDM Split-12-WT-3 [AE 120 MXTPGH/EU + AE 160 MNYDGH/EU] | [30 empty] | 2,68 |  |  |  | 4,14 |  |  |  | 4,41 | [6 empty] | 8,90 kW |  | 5,40 kW |  | Inverter | 1 | ja
Samsung Klimatechnik |  |  |  | WPLW-TDM Split-16-WT-3 [AE 160 MXTPGH/EU + AE 160 MNYDGH/EU] | [30 empty] | 2,60 |  |  |  | 4,07 |  |  |  | 4,05 | [6 empty] | 9,90 kW |  | 6,00 kW |  | Inverter | 1 | ja
Samsung Klimatechnik |  |  |  | ECO Split [AE 120 JXEDEH/EU + AE 160 JNYDEH/EU] | [30 empty] | 2,76 |  |  |  | 3,48 |  |  |  | 4,63 |  |  |  | 5,02 |  |  | 11,30 kW |  | 11,00 kW |  | Inverter | 1 | /
Samsung Klimatechnik |  |  |  | ECO Split [AE 160 JXEDEH/EU + AE 160 JNYDEH/EU] | [30 empty] | 2,53 |  |  |  | 3,26 |  |  |  | 4,26 |  |  |  | 4,61 |  |  | 13,80 kW |  | 13,70 kW |  | Inverter | 1 | /
Samsung Klimatechnik |  |  |  | ECO Split [AE 120 JXEDGH/EU + AE 160 JNYDGH/EU] | [30 empty] | 2,76 |  |  |  | 3,48 |  |  |  | 4,63 |  |  |  | 5,02 |  |  | 11,30 kW |  | 11,00 kW |  | Inverter | 1 | /
Samsung Klimatechnik |  |  |  | ECO Split [AE 160 JXEDGH/EU + AE 160 JNYDGH/EU] | [30 empty] | 2,53 |  |  |  | 3,26 |  |  |  | 4,26 |  |  |  | 4,61 |  |  | 13,80 kW |  | 13,70 kW |  | Inverter | 1 | /
Samsung Klimatechnik |  |  |  | ECO Split [AE 040 JXEDEH/EU + AE 090 JNYDEH/EU] | [30 empty] | 2,78 |  |  |  | 3,74 |  |  |  | 5,10 |  |  |  | 5,40 |  |  |  |  | 3,10 kW |  | Inverter | 1 | /
Samsung Klimatechnik |  |  |  | ECO Split [AE 060 JXEDEH/EU + AE 090 JNYDEH/EU] | [30 empty] | 2,51 |  |  |  | 3,72 |  |  |  | 4,67 |  |  |  | 4,97 |  |  |  |  | 3,40 kW |  | Inverter | 1 | /
Samsung Klimatechnik |  |  |  | ECO Split [AE 090 JXEDGH/EU + AE 090 JNYDGH/EU] | [30 empty] | 2,67 |  |  |  | 3,63 |  |  |  | 4,46 |  |  |  | 4,76 |  |  |  |  | 4,58 kW |  | Inverter | 1 | /
Samsung Klimatechnik |  |  |  | ECO Split [AE 090 JXEDEH/EU + AE 090 JNYDEH/EU] | [30 empty] | 2,67 |  |  |  | 3,63 |  |  |  | 4,48 |  |  |  | 4,78 |  |  |  |  | 4,60 kW |  | Inverter | 1 | /
Samsung Klimatechnik |  |  |  | ECO Split [AE 140 JXEDGH/EU + AE 160 JNYDGH/EU] | [30 empty] | 2,59 |  |  |  | 3,60 |  |  |  | 4,57 |  |  |  | 4,87 |  |  |  |  | 8,74 kW |  | Inverter | 1 | /
Samsung Klimatechnik |  |  |  | ECO Split [AE 140 JXEDEH/EU + AE 160 JNYDEH/EU] | [30 empty] | 2,66 |  |  |  | 3,61 |  |  |  | 4,44 |  |  |  | 4,74 |  |  |  |  | 8,75 kW |  | Inverter | 1 | /
S-Klima |  |  |  | SAS49RN2 | [30 empty] | 4,06 |  |  |  | 4,69 |  |  |  | 5,01 | [6 empty] | 3,36 kW |  | 4,19 kW |  | Inverter | 1 | ja
S-Klima |  |  |  | SAS63RN2 | [30 empty] | 4,00 |  |  |  | 4,62 |  |  |  | 4,94 | [6 empty] | 4,80 kW |  | 5,99 kW |  | Inverter | 1 | ja
S-Klima |  |  |  | SAS80RN2 | [30 empty] | 3,72 |  |  |  | 4,31 |  |  |  | 4,60 | [6 empty] | 6,21 kW |  | 7,74 kW |  | Inverter | 1 | ja
S-Klima |  |  |  | SAS109RN2 | [30 empty] | 3,90 |  |  |  | 4,51 |  |  |  | 4,81 | [6 empty] | 8,87 kW |  | 11,08 kW |  | Inverter | 1 | ja
S-Klima |  |  |  | SAS129RN2 | [30 empty] | 3,73 |  |  |  | 4,31 |  |  |  | 4,60 | [6 empty] | 10,17 kW |  | 12,70 kW |  | Inverter | 1 | ja
Elektrisch betriebene Luft / Wasser-Wärmepumpen mit Prüfnachweis (nach EN 14511 /EN 14825 oder Baureihenreglement) → Luft / Wasser-Wärmepumpen mit Leistungsregelung: Inverter-Drehzahlregelung, Digital Scroll, oder Stufen | [55 empty] | 2020-12-14
Die nachfolgend aufgeführten Anlagen werden zur Zeit vom BAFA als förderfähig nach den geltenden Richtlinien zur Förderung von Maßnahmen zur Nutzung erneuerbarer Energien im Wärmemarkt eingestuft. Änderungen bleiben jederzeit vorbehalten. Eine Gewähr für die Richtigkeit und Vollständigkeit der Liste wird nicht übernommen. Die Entscheidung über die Bewilligung von Zuschüssen erfolgt ausschließlich im Rahmen des Antragsverfahrens.
Hersteller |  |  |  | Typ | [30 empty] | COP-Werte | [14 empty] | Wärme- Leistung A-7 / W35 1 |  | Nennwärme- Leistung A2 / W35 2 |  | Leistungs- Regelung | Anzahl Verdichter | Smart Grid Ready
[35 empty] | A-7 / W35 |  |  |  | A2 / W35 |  |  |  | A7 / W35 |  |  |  | A10 / W35
S-Klima |  |  |  | SAS138RN2 | [30 empty] | 3,60 |  |  |  | 4,17 |  |  |  | 4,45 | [6 empty] | 11,76 kW |  | 14,68 kW |  | Inverter | 1 | ja
S-Klima |  |  |  | SAS109RS2 | [30 empty] | 3,90 |  |  |  | 4,25 |  |  |  | 4,84 | [6 empty] | 8,87 kW |  | 10,10 kW |  | Inverter | 1 | ja
S-Klima |  |  |  | SAS129RS2 | [30 empty] | 3,73 |  |  |  | 4,06 |  |  |  | 4,63 | [6 empty] | 10,17 kW |  | 11,58 kW |  | Inverter | 1 | ja
S-Klima |  |  |  | SAS138RS2 | [30 empty] | 3,60 |  |  |  | 3,93 |  |  |  | 4,49 | [6 empty] | 11,76 kW |  | 13,38 kW |  | Inverter | 1 | ja
S-Klima |  |  |  | SAS170RS2 | [30 empty] | 2,70 |  |  |  | 3,38 |  |  |  | 4,70 | [6 empty] | 18,00 kW |  | 18,00 kW |  | Inverter | 1 | ja
S-Klima |  |  |  | SAS210RS2 | [30 empty] | 2,60 |  |  |  | 3,10 |  |  |  | 4,40 | [6 empty] | 21,00 kW |  | 22,00 kW |  | Inverter | 1 | ja
S-Klima |  |  |  | SAL223RS2 | [30 empty] | 2,94 |  |  |  | 3,82 |  |  |  | 4,35 | [6 empty] | 9,93 kW |  | 13,60 kW |  | Inverter | 1 | /
S-Klima |  |  |  | SAL258RS2 | [30 empty] | 3,25 |  |  |  | 4,19 |  |  |  | 4,75 | [6 empty] | 10,90 kW |  | 14,90 kW |  | Inverter | 1 | /
S-Klima |  |  |  | SAL290RS2 | [30 empty] | 2,99 |  |  |  | 3,85 |  |  |  | 4,37 | [6 empty] | 12,50 kW |  | 16,90 kW |  | Inverter | 1 | /
S-Klima |  |  |  | SAL420RS2 | [30 empty] | 2,86 |  |  |  | 3,75 |  |  |  | 4,18 | [6 empty] | 18,90 kW |  | 26,10 kW |  | Inverter | 2 | /
S-Klima |  |  |  | SAL480RS2 | [30 empty] | 2,85 |  |  |  | 3,74 |  |  |  | 4,30 | [6 empty] | 21,30 kW |  | 29,20 kW |  | Inverter | 2 | /
S-Klima |  |  |  | SAL550RS2 | [30 empty] | 2,84 |  |  |  | 3,71 |  |  |  | 4,27 | [6 empty] | 23,80 kW |  | 32,70 kW |  | Inverter | 2 | /
S-Klima |  |  |  | SAX521RS2 | [30 empty] | 2,69 |  |  |  | 3,50 |  |  |  | 3,98 | [6 empty] | 23,70 kW |  | 32,10 kW |  | Inverter | 2 | /
S-Klima |  |  |  | SAX590RS2 | [30 empty] | 2,82 |  |  |  | 3,58 |  |  |  | 4,04 | [6 empty] | 30,90 kW |  | 41,00 kW |  | Inverter | 2 | /
S-Klima |  |  |  | SAX720RS2 | [30 empty] | 3,01 |  |  |  | 3,79 |  |  |  | 4,24 | [6 empty] | 37,70 kW |  | 47,00 kW |  | Inverter | 2 | /
S-Klima |  |  |  | SAX780RS2 | [30 empty] | 3,04 |  |  |  | 3,86 |  |  |  | 4,31 | [6 empty] | 43,90 kW |  | 55,20 kW |  | Inverter | 2 | /
S-Klima |  |  |  | SAX850RS2 | [30 empty] | 3,03 |  |  |  | 3,85 |  |  |  | 4,40 | [6 empty] | 46,60 kW |  | 58,80 kW |  | Inverter | 2 | /
Schüco International KG |  |  |  | HPSol V 24 | [30 empty] | 2,40 |  |  |  | 3,10 | [7 empty] | 3,40 |  |  |  |  | 18,70 kW |  | Stufen | 2 | /
Schüco International KG |  |  |  | PUHZ-HRP 71 VHA2 + STE 611 RH 7 HE | [30 empty] | 2,73 |  |  |  | 3,61 |  |  |  | 4,66 |  |  |  | 4,96 |  |  | 8,06 kW |  |  |  | Inverter | 1 | /
Schüco International KG |  |  |  | PUHZ-HRP 100 YHA2 + STE 611 RH 7 HE | [30 empty] | 2,47 |  |  |  | 3,51 |  |  |  | 4,53 |  |  |  | 4,83 |  |  | 8,67 kW |  |  |  | Inverter | 1 | /
Schüco International KG |  |  |  | PUHZ-HRP 125 YHA2 + STE 611 RH 7 HE | [30 empty] | 2,38 |  |  |  | 3,37 |  |  |  | 4,49 |  |  |  | 4,79 |  |  | 9,97 kW |  |  |  | Inverter | 1 | /
Schüco International KG |  |  |  | HTE 8 HP | [30 empty] | 2,73 |  |  |  | 3,61 |  |  |  | 4,66 |  |  |  | 4,96 |  |  |  |  | 8,06 kW |  | Inverter | 1 | /
Schüco International KG |  |  |  | HTE 11 HP | [30 empty] | 2,47 |  |  |  | 3,51 |  |  |  | 4,53 |  |  |  | 4,83 |  |  |  |  | 8,67 kW |  | Inverter | 1 | /
Schüco International KG |  |  |  | HTE 14 HP | [30 empty] | 2,38 |  |  |  | 3,37 |  |  |  | 4,49 |  |  |  | 4,79 |  |  |  |  | 9,97 kW |  | Inverter | 1 | /
Schüco International KG |  |  |  | HTE 15/8 HG | [30 empty] | 2,73 |  |  |  | 3,61 |  |  |  | 4,66 |  |  |  | 4,96 |  |  |  |  | 8,06 kW |  | Inverter | 1 | /
Schüco International KG |  |  |  | HTE 15/11 HG (25/11 HG) | [30 empty] | 2,47 |  |  |  | 3,51 |  |  |  | 4,53 |  |  |  | 4,83 |  |  |  |  | 8,67 kW |  | Inverter | 1 | /
Schüco International KG |  |  |  | HTE 25/14 HG | [30 empty] | 2,38 |  |  |  | 3,37 |  |  |  | 4,49 |  |  |  | 4,79 |  |  |  |  | 9,97 kW |  | Inverter | 1 | /
Solarbayer GmbH |  |  |  | Solarbayer WP 11 AM | [30 empty] | 2,70 |  |  |  | 3,39 |  |  |  | 4,46 |  |  |  | 4,76 |  |  |  |  | 10,57 kW |  | Inverter | 1 | /
Solarbayer GmbH |  |  |  | Solarbayer WP 14 AM | [30 empty] | 2,93 |  |  |  | 3,32 |  |  |  | 4,44 |  |  |  | 4,74 |  |  |  |  | 9,60 kW |  | Inverter | 1 | /
Solarbayer GmbH |  |  |  | Solarbayer WP 16 AM | [30 empty] | 3,03 |  |  |  | 3,33 |  |  |  | 4,42 |  |  |  | 4,72 |  |  |  |  | 10,84 kW |  | Inverter | 1 | /
Solarbayer GmbH |  |  |  | Solarbayer WP 7 AM INVERT 230V | [30 empty] | 2,93 |  |  |  | 3,45 | [7 empty] | 4,62 |  |  |  |  | 6,95 kW |  | Inverter | 1 | /
Solarbayer GmbH |  |  |  | Solarbayer WP 11 AM INVERT 230V | [30 empty] | 3,00 |  |  |  | 3,48 | [7 empty] | 4,71 |  |  |  |  | 11,30 kW |  | Inverter | 1 | /
Solarbayer GmbH |  |  |  | Solarbayer WP 11 AM INVERT 400V | [30 empty] | 2,95 |  |  |  | 3,48 | [7 empty] | 4,71 |  |  |  |  | 11,29 kW |  | Inverter | 1 | /
Solarbayer GmbH |  |  |  | Solarbayer WP 16 AM INVERT 400V | [30 empty] | 2,67 |  |  |  | 3,12 | [7 empty] | 4,70 |  |  |  |  | 15,50 kW |  | Inverter | 1 | /
SOLARFOCUS GmbH |  |  |  | vampair K 08 | [30 empty] | 3,01 |  |  |  | 3,95 |  |  |  | 4,60 | [6 empty] | 5,68 kW |  | 3,94 kW |  | Inverter | 1 | ja
SOLARFOCUS GmbH |  |  |  | vampair K 10 | [30 empty] | 3,36 |  |  |  | 4,29 |  |  |  | 4,93 | [6 empty] | 5,76 kW |  | 4,66 kW |  | Inverter | 1 | ja
SOLARFOCUS GmbH |  |  |  | vampair K 12 | [30 empty] | 3,03 |  |  |  | 4,03 |  |  |  | 4,75 | [6 empty] | 10,08 kW |  | 7,31 kW |  | Inverter | 1 | ja
SOLARFOCUS GmbH |  |  |  | vampair K 15 | [30 empty] | 3,24 |  |  |  | 4,45 |  |  |  | 4,99 | [6 empty] | 11,94 kW |  | 8,42 kW |  | Inverter | 1 | ja
SOLVIS GmbH |  |  |  | SolvisLea 8 kW Eco | [30 empty] | 2,92 |  |  |  | 3,97 |  |  |  | 5,24 |  |  |  | 5,24 |  |  | 7,80 kW |  | 5,73 kW |  | Inverter | 1 | ja
SOLVIS GmbH |  |  |  | SolvisLea 11 kW | [30 empty] | 3,26 |  |  |  | 4,14 |  |  |  | 5,09 | [6 empty] | 9,54 kW |  | 8,33 kW |  | Inverter | 1 | ja
SOLVIS GmbH |  |  |  | SolvisLea 14 kW | [30 empty] | 2,93 |  |  |  | 4,14 |  |  |  | 5,09 |  |  |  | 5,16 |  |  | 12,86 kW |  | 8,33 kW |  | Inverter | 1 | ja
Sonnenkraft Deutschland GmbH |  |  |  | HP12M | [30 empty] | 3,00 |  |  |  | 4,02 |  |  |  | 4,71 |  |  |  | 5,01 |  |  |  |  | 6,84 kW |  | Inverter | 1 | ja
Sonnenkraft Deutschland GmbH |  |  |  | HP9SM + HMHP9 (-PSV1 / -PSV1DHW / -V2) | [30 empty] | 2,78 |  |  |  | 3,69 | [7 empty] | 4,96 |  |  |  |  | 5,30 kW |  | Inverter | 1 | ja
Sonnenkraft Deutschland GmbH |  |  |  | HP14SM + HMHP14 (-PSV1 / -PSV1DHW / -V2) | [30 empty] | 2,97 |  |  |  | 3,86 | [7 empty] | 5,61 |  |  |  |  | 9,58 kW |  | Inverter | 1 | ja
Stiebel Eltron GmbH & Co. KG |  |  |  | LWZ 5 smart | [30 empty] | 2,61 |  |  |  | 3,74 |  |  |  | 4,74 |  |  |  | 4,95 |  |  | 5,50 kW |  | 5,16 kW |  | Inverter | 1 | ja
Stiebel Eltron GmbH & Co. KG |  |  |  | LWZ 8 CS Premium | [30 empty] | 2,61 |  |  |  | 3,74 |  |  |  | 4,74 |  |  |  | 4,95 |  |  | 8,34 kW |  | 5,16 kW |  | Inverter | 1 | ja
Stiebel Eltron GmbH & Co. KG |  |  |  | LWZ 8 S Trend | [30 empty] | 2,61 |  |  |  | 3,74 |  |  |  | 4,74 |  |  |  | 4,95 |  |  | 8,34 kW |  | 5,16 kW |  | Inverter | 1 | ja
Stiebel Eltron GmbH & Co. KG |  |  |  | LWZ 504 | [30 empty] | 2,61 |  |  |  | 3,74 |  |  |  | 4,74 |  |  |  | 4,95 |  |  | 8,34 kW |  | 5,16 kW |  | Inverter | 1 | ja
Stiebel Eltron GmbH & Co. KG |  |  |  | WPL-A 05 HK 230 Premium | [30 empty] | 3,45 |  |  |  | 4,60 |  |  |  | 5,42 | [6 empty] | 4,97 kW |  | 3,19 kW |  | Inverter | 1 | ja
Stiebel Eltron GmbH & Co. KG |  |  |  | WPL-A 07 HK 230 Premium | [30 empty] | 2,93 |  |  |  | 4,30 |  |  |  | 5,42 | [6 empty] | 6,87 kW |  | 4,30 kW |  | Inverter | 1 | ja
Stiebel Eltron GmbH & Co. KG |  |  |  | WPL 07 ACS classic | [30 empty] | 2,81 |  |  |  | 3,75 |  |  |  | 4,54 |  |  |  | 4,84 |  |  | 3,02 kW |  | 2,08 kW |  | Inverter | 1 | ja
Stiebel Eltron GmbH & Co. KG |  |  |  | WPL 09 ACS classic | [30 empty] | 2,72 |  |  |  | 3,72 |  |  |  | 4,54 |  |  |  | 4,84 |  |  | 4,06 kW |  | 2,59 kW |  | Inverter | 1 | ja
Stiebel Eltron GmbH & Co. KG |  |  |  | WPL 13 ACS classic | [30 empty] | 2,92 |  |  |  | 3,97 |  |  |  | 4,76 |  |  |  | 5,06 |  |  | 6,00 kW |  | 4,30 kW |  | Inverter | 1 | ja
Elektrisch betriebene Luft / Wasser-Wärmepumpen mit Prüfnachweis (nach EN 14511 /EN 14825 oder Baureihenreglement) → Luft / Wasser-Wärmepumpen mit Leistungsregelung: Inverter-Drehzahlregelung, Digital Scroll, oder Stufen | [55 empty] | 2020-12-14
Die nachfolgend aufgeführten Anlagen werden zur Zeit vom BAFA als förderfähig nach den geltenden Richtlinien zur Förderung von Maßnahmen zur Nutzung erneuerbarer Energien im Wärmemarkt eingestuft. Änderungen bleiben jederzeit vorbehalten. Eine Gewähr für die Richtigkeit und Vollständigkeit der Liste wird nicht übernommen. Die Entscheidung über die Bewilligung von Zuschüssen erfolgt ausschließlich im Rahmen des Antragsverfahrens.
Hersteller |  |  |  | Typ | [30 empty] | COP-Werte | [14 empty] | Wärme- Leistung A-7 / W35 1 |  | Nennwärme- Leistung A2 / W35 2 |  | Leistungs- Regelung | Anzahl Verdichter | Smart Grid Ready
[35 empty] | A-7 / W35 |  |  |  | A2 / W35 |  |  |  | A7 / W35 |  |  |  | A10 / W35
Stiebel Eltron GmbH & Co. KG |  |  |  | WPL 17 ACS classic | [30 empty] | 2,92 |  |  |  | 3,97 |  |  |  | 5,24 |  |  |  | 5,24 |  |  | 7,80 kW |  | 5,73 kW |  | Inverter | 1 | ja
Stiebel Eltron GmbH & Co. KG |  |  |  | WPL 15 ACS | [30 empty] | 2,83 |  |  |  | 3,88 |  |  |  | 4,23 |  |  |  | 4,83 |  |  | 6,86 kW |  | 4,23 kW |  | Inverter | 1 | ja
Stiebel Eltron GmbH & Co. KG |  |  |  | WPL 15 AS | [30 empty] | 2,83 |  |  |  | 3,88 |  |  |  | 4,23 |  |  |  | 4,83 |  |  | 6,86 kW |  | 4,23 kW |  | Inverter | 1 | ja
Stiebel Eltron GmbH & Co. KG |  |  |  | WPL 20 A | [30 empty] | 3,26 |  |  |  | 4,14 |  |  |  | 5,09 | [6 empty] | 9,54 kW |  | 8,33 kW |  | Inverter | 1 | ja
Stiebel Eltron GmbH & Co. KG |  |  |  | WPL 20 AC | [30 empty] | 3,26 |  |  |  | 4,14 |  |  |  | 5,09 | [6 empty] | 9,54 kW |  | 8,33 kW |  | Inverter | 1 | ja
Stiebel Eltron GmbH & Co. KG |  |  |  | WPL 25 A | [30 empty] | 2,93 |  |  |  | 4,14 |  |  |  | 5,09 |  |  |  | 5,16 |  |  | 12,86 kW |  | 8,33 kW |  | Inverter | 1 | ja
Stiebel Eltron GmbH & Co. KG |  |  |  | WPL 25 AC | [30 empty] | 2,93 |  |  |  | 4,14 |  |  |  | 5,09 |  |  |  | 5,16 |  |  | 12,86 kW |  | 8,33 kW |  | Inverter | 1 | ja
Stiebel Eltron GmbH & Co. KG |  |  |  | WPL 19 | [30 empty] | 3,32 |  |  |  | 4,12 |  |  |  | 4,99 |  |  |  | 5,48 |  |  | 9,91 kW |  | 7,41 kW |  | Inverter | 1 | ja
Stiebel Eltron GmbH & Co. KG |  |  |  | WPL 24 | [30 empty] | 3,00 |  |  |  | 4,01 |  |  |  | 4,72 |  |  |  | 5,48 |  |  | 13,45 kW |  | 9,03 kW |  | Inverter | 1 | ja
Stiebel Eltron GmbH & Co. KG |  |  |  | WPL 09 ICS classic | [30 empty] | 3,16 |  |  |  | 3,83 |  |  |  | 4,68 |  |  |  | 4,95 |  |  | 4,23 kW |  | 2,64 kW |  | Inverter | 1 | ja
Stiebel Eltron GmbH & Co. KG |  |  |  | WPL 09 IKCS classic | [30 empty] | 3,07 |  |  |  | 3,76 |  |  |  | 4,68 |  |  |  | 4,95 |  |  | 4,18 kW |  | 2,62 kW |  | Inverter | 1 | ja
Stiebel Eltron GmbH & Co. KG |  |  |  | WPL 17 ICS classic | [30 empty] | 2,63 |  |  |  | 3,83 |  |  |  | 4,74 |  |  |  | 5,20 |  |  | 8,02 kW |  | 5,02 kW |  | Inverter | 1 | ja
Stiebel Eltron GmbH & Co. KG |  |  |  | WPL 17 IKCS classic | [30 empty] | 2,58 |  |  |  | 3,70 |  |  |  | 4,60 |  |  |  | 5,04 |  |  | 7,80 kW |  | 4,95 kW |  | Inverter | 1 | ja
Stiebel Eltron GmbH & Co. KG |  |  |  | WPL 33 HT | [30 empty] | 2,46 |  |  |  | 3,45 |  |  |  | 4,41 |  |  |  | 4,84 |  |  | 12,38 kW |  | 7,45 kW |  | Inverter | 1 | ja
SunHybrid GmbH |  |  |  | AlphaTherm Zero 8 | [30 empty] | 3,02 |  |  |  | 3,84 |  |  |  | 4,96 |  |  |  | 5,26 |  |  | 7,98 kW |  | 6,81 kW |  | Inverter | 1 | ja
SunHybrid GmbH |  |  |  | AlphaTherm Zero 11 | [30 empty] | 2,76 |  |  |  | 3,75 |  |  |  | 4,77 |  |  |  | 5,07 |  |  | 11,90 kW |  | 9,14 kW |  | Inverter | 1 | ja
SunHybrid GmbH |  |  |  | AlphaTherm Zero 14 | [30 empty] | 2,63 |  |  |  | 3,74 |  |  |  | 4,62 |  |  |  | 4,92 |  |  | 12,54 kW |  | 11,58 kW |  | Inverter | 1 | ja
SunHybrid GmbH |  |  |  | AlphaTherm Zero 23 | [30 empty] | 2,27 |  |  |  | 3,11 |  |  |  | 4,24 |  |  |  | 4,54 |  |  | 19,86 kW |  | 13,33 kW |  | Inverter | 1 | ja
SunHybrid GmbH |  |  |  | AlphaTherm Zero2 - 8 | [30 empty] | 3,09 |  |  |  | 3,85 |  |  |  | 4,92 |  |  |  | 5,22 |  |  | 6,24 kW |  | 6,09 kW |  | Inverter | 1 | ja
SunHybrid GmbH |  |  |  | AlphaTherm Zero2 - 11 | [30 empty] | 2,99 |  |  |  | 3,76 |  |  |  | 4,91 |  |  |  | 5,21 |  |  | 8,67 kW |  | 7,61 kW |  | Inverter | 1 | ja
SunHybrid GmbH |  |  |  | Sunhybrid SH14 + Mitsubishi PUHZ-HRP 71 VHA2 | [30 empty] | 2,49 |  |  |  | 3,42 |  |  |  | 4,54 |  |  |  | 4,84 |  |  | 10,79 kW |  | 7,77 kW |  | Inverter | 1 | /
SunHybrid GmbH |  |  |  | Sunhybrid SH14 + Mitsubishi PUHZ-HRP 100 YHA2 | [30 empty] | 2,41 |  |  |  | 3,33 |  |  |  | 4,56 |  |  |  | 4,86 |  |  | 11,97 kW |  | 8,43 kW |  | Inverter | 1 | /
SunHybrid GmbH |  |  |  | Sunhybrid SH14 + Mitsubishi PUHZ-HRP 125 YHA2 | [30 empty] | 2,28 |  |  |  | 3,15 |  |  |  | 4,51 |  |  |  | 4,81 |  |  | 12,34 kW |  | 9,34 kW |  | Inverter | 1 | /
Swegon - BlueBox |  |  |  | Epsilon Echos + HP 9 | [30 empty] | 3,43 |  |  |  | 3,93 |  |  |  | 4,45 | [6 empty] | 5,50 kW |  | 6,60 kW |  | Inverter | 1 | /
Swegon - BlueBox |  |  |  | Epsilon Echos + HP 15 | [30 empty] | 3,23 |  |  |  | 4,15 |  |  |  | 4,86 | [6 empty] | 9,00 kW |  | 11,10 kW |  | Inverter | 1 | /
Swegon - BlueBox |  |  |  | Epsilon Echos + HP 20 | [30 empty] | 3,19 |  |  |  | 4,00 |  |  |  | 4,66 | [6 empty] | 13,30 kW |  | 16,20 kW |  | Inverter | 1 | /
Swegon - BlueBox |  |  |  | Epsilon Echos + HP 26 | [30 empty] | 3,28 |  |  |  | 4,09 |  |  |  | 4,73 | [6 empty] | 17,70 kW |  | 21,70 kW |  | Inverter | 1 | /
Swegon - BlueBox |  |  |  | Epsilon Echos + HP 30 | [30 empty] | 3,27 |  |  |  | 4,07 |  |  |  | 4,72 | [6 empty] | 21,40 kW |  | 26,20 kW |  | Inverter | 1 | /
Swegon - BlueBox |  |  |  | Zeta REV HP 3.2 | [30 empty] | 2,61 |  |  |  | 3,37 |  |  |  | 4,33 | [6 empty] | 27,90 kW |  | 19,90 kW |  | Stufen | 2 | /
Swegon - BlueBox |  |  |  | Zeta REV HP 4.2 | [30 empty] | 2,48 |  |  |  | 3,71 |  |  |  | 4,37 | [6 empty] | 30,80 kW |  | 24,40 kW |  | Stufen | 2 | /
Swegon - BlueBox |  |  |  | Zeta REV HP 5.2 | [30 empty] | 2,51 |  |  |  | 3,77 |  |  |  | 4,55 | [6 empty] | 35,50 kW |  | 27,90 kW |  | Stufen | 2 | /
Swegon - BlueBox |  |  |  | Zeta REV HP 6.2 | [30 empty] | 2,59 |  |  |  | 3,52 |  |  |  | 4,69 | [6 empty] | 41,20 kW |  | 29,10 kW |  | Stufen | 2 | /
Swegon - BlueBox |  |  |  | Zeta REV HP 7.2 | [30 empty] | 2,59 |  |  |  | 3,86 |  |  |  | 4,61 | [6 empty] | 44,80 kW |  | 34,90 kW |  | Stufen | 2 | /
Swegon - BlueBox |  |  |  | Zeta REV HP 8.2 | [30 empty] | 2,65 |  |  |  | 3,50 |  |  |  | 4,59 | [6 empty] | 54,40 kW |  | 38,50 kW |  | Stufen | 2 | /
Swegon - BlueBox |  |  |  | Zeta REV HP 9.2 | [30 empty] | 2,49 |  |  |  | 3,73 |  |  |  | 4,44 | [6 empty] | 58,60 kW |  | 45,90 kW |  | Stufen | 2 | /
Swegon - BlueBox |  |  |  | Zeta REV HP 10.2 | [30 empty] | 2,53 |  |  |  | 3,78 |  |  |  | 4,50 | [6 empty] | 66,60 kW |  | 52,70 kW |  | Stufen | 2 | /
Swegon - BlueBox |  |  |  | Zeta REV HP 12.2 | [30 empty] | 2,57 |  |  |  | 3,33 |  |  |  | 4,27 | [6 empty] | 80,40 kW |  | 62,90 kW |  | Stufen | 2 | /
Swegon - BlueBox |  |  |  | Zeta REV HP 13.2 | [30 empty] | 2,50 |  |  |  | 3,53 |  |  |  | 4,19 | [6 empty] | 87,60 kW |  | 68,10 kW |  | Stufen | 2 | /
Swegon - BlueBox |  |  |  | Zeta REV HP 15.2 | [30 empty] | 2,57 |  |  |  | 3,67 |  |  |  | 4,33 | [6 empty] | 100,80 kW |  | 69,30 kW |  | Stufen | 2 | /
Swegon - BlueBox |  |  |  | Zeta REV HP 16.2 | [30 empty] | 2,46 |  |  |  | 3,70 |  |  |  | 4,38 | [6 empty] | 109,20 kW |  | 86,00 kW |  | Stufen | 2 | /
Swegon - BlueBox |  |  |  | Zeta REV HP 14.4 | [30 empty] | 2,65 |  |  |  | 3,51 |  |  |  | 3,76 | [6 empty] | 93,00 kW |  | 66,30 kW |  | Stufen | 4 | /
Swegon - BlueBox |  |  |  | Zeta REV HP 16.4 | [30 empty] | 2,57 |  |  |  | 3,77 |  |  |  | 3,56 | [6 empty] | 105,80 kW |  | 82,90 kW |  | Stufen | 4 | /
Swegon - BlueBox |  |  |  | Zeta REV HP 18.4 | [30 empty] | 2,61 |  |  |  | 3,38 |  |  |  | 3,74 | [6 empty] | 125,80 kW |  | 89,60 kW |  | Stufen | 4 | /
Swegon - BlueBox |  |  |  | Zeta REV HP 20.4 | [30 empty] | 2,48 |  |  |  | 3,67 |  |  |  | 3,43 | [6 empty] | 135,20 kW |  | 108,60 kW |  | Stufen | 4 | /
Swegon - BlueBox |  |  |  | Zeta REV HP 24.4 | [30 empty] | 2,50 |  |  |  | 3,63 |  |  |  | 3,48 | [6 empty] | 155,20 kW |  | 112,70 kW |  | Stufen | 4 | /
Swegon - BlueBox |  |  |  | Zeta REV SLN HP 3.2 | [30 empty] | 2,70 |  |  |  | 3,47 |  |  |  | 4,53 | [6 empty] | 28,50 kW |  | 20,00 kW |  | Stufen | 2 | /
Swegon - BlueBox |  |  |  | Zeta REV SLN HP 4.2 | [30 empty] | 2,67 |  |  |  | 3,59 |  |  |  | 4,76 | [6 empty] | 32,20 kW |  | 22,80 kW |  | Stufen | 2 | /
Swegon - BlueBox |  |  |  | Zeta REV SLN HP 5.2 | [30 empty] | 2,72 |  |  |  | 3,67 |  |  |  | 4,85 | [6 empty] | 37,40 kW |  | 26,30 kW |  | Stufen | 2 | /
Swegon - BlueBox |  |  |  | Zeta REV SLN HP 6.2 | [30 empty] | 2,80 |  |  |  | 3,64 |  |  |  | 4,72 | [6 empty] | 43,70 kW |  | 33,80 kW |  | Stufen | 2 | /
Swegon - BlueBox |  |  |  | Zeta REV SLN HP 7.2 | [30 empty] | 2,84 |  |  |  | 3,57 |  |  |  | 4,71 | [6 empty] | 50,00 kW |  | 34,50 kW |  | Stufen | 2 | /
Swegon - BlueBox |  |  |  | Zeta REV SLN HP 8.2 | [30 empty] | 2,68 |  |  |  | 3,23 |  |  |  | 4,17 | [6 empty] | 60,00 kW |  | 45,70 kW |  | Stufen | 2 | /
Swegon - BlueBox |  |  |  | Zeta REV SLN HP 9.2 | [30 empty] | 2,74 |  |  |  | 3,45 |  |  |  | 4,23 | [6 empty] | 68,40 kW |  | 53,60 kW |  | Stufen | 2 | /
Swegon - BlueBox |  |  |  | Zeta REV SLN HP 10.2 | [30 empty] | 2,70 |  |  |  | 3,39 |  |  |  | 4,47 | [6 empty] | 75,20 kW |  | 52,80 kW |  | Stufen | 2 | /
Swegon - BlueBox |  |  |  | Zeta REV SLN HP 12.2 | [30 empty] | 2,71 |  |  |  | 3,51 |  |  |  | 4,42 | [6 empty] | 83,90 kW |  | 65,50 kW |  | Stufen | 2 | /
Swegon - BlueBox |  |  |  | Zeta REV SLN HP 13.2 | [30 empty] | 2,69 |  |  |  | 3,32 |  |  |  | 4,23 | [6 empty] | 96,40 kW |  | 75,00 kW |  | Stufen | 2 | /
Swegon - BlueBox |  |  |  | Zeta REV SLN HP 15.2 | [30 empty] | 2,71 |  |  |  | 3,55 |  |  |  | 4,31 | [6 empty] | 109,50 kW |  | 86,90 kW |  | Stufen | 2 | /
Elektrisch betriebene Luft / Wasser-Wärmepumpen mit Prüfnachweis (nach EN 14511 /EN 14825 oder Baureihenreglement) → Luft / Wasser-Wärmepumpen mit Leistungsregelung: Inverter-Drehzahlregelung, Digital Scroll, oder Stufen | [55 empty] | 2020-12-14
Die nachfolgend aufgeführten Anlagen werden zur Zeit vom BAFA als förderfähig nach den geltenden Richtlinien zur Förderung von Maßnahmen zur Nutzung erneuerbarer Energien im Wärmemarkt eingestuft. Änderungen bleiben jederzeit vorbehalten. Eine Gewähr für die Richtigkeit und Vollständigkeit der Liste wird nicht übernommen. Die Entscheidung über die Bewilligung von Zuschüssen erfolgt ausschließlich im Rahmen des Antragsverfahrens.
Hersteller |  |  |  | Typ | [30 empty] | COP-Werte | [14 empty] | Wärme- Leistung A-7 / W35 1 |  | Nennwärme- Leistung A2 / W35 2 |  | Leistungs- Regelung | Anzahl Verdichter | Smart Grid Ready
[35 empty] | A-7 / W35 |  |  |  | A2 / W35 |  |  |  | A7 / W35 |  |  |  | A10 / W35
Swegon - BlueBox |  |  |  | Zeta REV SLN HP 16.2 | [30 empty] | 2,67 |  |  |  | 3,45 |  |  |  | 4,55 | [6 empty] | 118,80 kW |  | 84,30 kW |  | Stufen | 2 | /
Swegon - BlueBox |  |  |  | Zeta REV SLN HP 14.4 | [30 empty] | 2,85 |  |  |  | 3,51 |  |  |  | 3,45 | [6 empty] | 104,80 kW |  | 80,50 kW |  | Stufen | 4 | /
Swegon - BlueBox |  |  |  | Zeta REV SLN HP 16.4 | [30 empty] | 2,74 |  |  |  | 3,50 |  |  |  | 3,56 | [6 empty] | 115,80 kW |  | 82,40 kW |  | Stufen | 4 | /
Swegon - BlueBox |  |  |  | Zeta REV HE HP 3.2 | [30 empty] | 2,70 |  |  |  | 3,47 |  |  |  | 4,53 | [6 empty] | 28,50 kW |  | 20,00 kW |  | Stufen | 2 | /
Swegon - BlueBox |  |  |  | Zeta REV HE HP 4.2 | [30 empty] | 2,67 |  |  |  | 3,59 |  |  |  | 4,76 | [6 empty] | 32,20 kW |  | 22,80 kW |  | Stufen | 2 | /
Swegon - BlueBox |  |  |  | Zeta REV HE HP 5.2 | [30 empty] | 2,72 |  |  |  | 3,67 |  |  |  | 4,85 | [6 empty] | 37,40 kW |  | 26,30 kW |  | Stufen | 2 | /
Swegon - BlueBox |  |  |  | Zeta REV HE HP 6.2 | [30 empty] | 2,80 |  |  |  | 3,64 |  |  |  | 4,72 | [6 empty] | 43,70 kW |  | 33,80 kW |  | Stufen | 2 | /
Swegon - BlueBox |  |  |  | Zeta REV HE HP 7.2 | [30 empty] | 2,84 |  |  |  | 3,57 |  |  |  | 4,71 | [6 empty] | 50,00 kW |  | 34,50 kW |  | Stufen | 2 | /
Swegon - BlueBox |  |  |  | Zeta REV HE HP 8.2 | [30 empty] | 2,68 |  |  |  | 3,23 |  |  |  | 4,17 | [6 empty] | 60,00 kW |  | 45,70 kW |  | Stufen | 2 | /
Swegon - BlueBox |  |  |  | Zeta REV HE HP 9.2 | [30 empty] | 2,74 |  |  |  | 3,45 |  |  |  | 4,23 | [6 empty] | 68,40 kW |  | 53,60 kW |  | Stufen | 2 | /
Swegon - BlueBox |  |  |  | Zeta REV HE HP 10.2 | [30 empty] | 2,70 |  |  |  | 3,39 |  |  |  | 4,47 | [6 empty] | 75,20 kW |  | 52,80 kW |  | Stufen | 2 | /
Swegon - BlueBox |  |  |  | Zeta REV HE HP 12.2 | [30 empty] | 2,71 |  |  |  | 3,51 |  |  |  | 4,42 | [6 empty] | 83,90 kW |  | 65,50 kW |  | Stufen | 2 | /
Swegon - BlueBox |  |  |  | Zeta REV HE HP 13.2 | [30 empty] | 2,69 |  |  |  | 3,32 |  |  |  | 4,23 | [6 empty] | 96,40 kW |  | 75,00 kW |  | Stufen | 2 | /
Swegon - BlueBox |  |  |  | Zeta REV HE HP 15.2 | [30 empty] | 2,71 |  |  |  | 3,55 |  |  |  | 4,31 | [6 empty] | 109,50 kW |  | 86,90 kW |  | Stufen | 2 | /
Swegon - BlueBox |  |  |  | Zeta REV HE HP 16.2 | [30 empty] | 2,67 |  |  |  | 3,45 |  |  |  | 4,55 | [6 empty] | 118,80 kW |  | 84,30 kW |  | Stufen | 2 | /
Swegon - BlueBox |  |  |  | Zeta REV HE HP 14.4 | [30 empty] | 2,85 |  |  |  | 3,51 |  |  |  | 3,45 | [6 empty] | 104,80 kW |  | 80,50 kW |  | Stufen | 4 | /
Swegon - BlueBox |  |  |  | Zeta REV HE HP 16.4 | [30 empty] | 2,74 |  |  |  | 3,50 |  |  |  | 3,56 | [6 empty] | 115,80 kW |  | 82,40 kW |  | Stufen | 4 | /
Swegon - BlueBox |  |  |  | Zeta Rev HP XT 3.2 | [30 empty] | 2,81 |  |  |  | 3,30 |  |  |  | 4,36 | [6 empty] | 27,50 kW |  | 20,60 kW |  | Stufen | 2 | /
Swegon - BlueBox |  |  |  | Zeta Rev HP XT 4.2 | [30 empty] | 2,85 |  |  |  | 3,29 |  |  |  | 4,29 | [6 empty] | 33,70 kW |  | 25,20 kW |  | Stufen | 2 | /
Swegon - BlueBox |  |  |  | Zeta Rev HP XT 5.2 | [30 empty] | 2,86 |  |  |  | 3,71 |  |  |  | 4,83 | [6 empty] | 37,80 kW |  | 28,30 kW |  | Stufen | 2 | /
Swegon - BlueBox |  |  |  | Zeta Rev HP XT 6.2 | [30 empty] | 2,81 |  |  |  | 3,54 |  |  |  | 4,53 | [6 empty] | 46,30 kW |  | 34,60 kW |  | Stufen | 2 | /
Swegon - BlueBox |  |  |  | Zeta Rev HP XT 7.2 | [30 empty] | 2,79 |  |  |  | 3,57 |  |  |  | 4,52 | [6 empty] | 51,20 kW |  | 38,50 kW |  | Stufen | 2 | /
Swegon - BlueBox |  |  |  | Zeta Rev HP XT 8.2 | [30 empty] | 2,85 |  |  |  | 3,65 |  |  |  | 4,74 | [6 empty] | 56,40 kW |  | 41,80 kW |  | Stufen | 2 | /
Swegon - BlueBox |  |  |  | Zeta Rev HP XT 9.2 | [30 empty] | 2,74 |  |  |  | 3,39 |  |  |  | 4,24 | [6 empty] | 68,20 kW |  | 51,70 kW |  | Stufen | 2 | /
Swegon - BlueBox |  |  |  | Zeta Rev HP XT 10.4 | [30 empty] | 2,80 |  |  |  | 3,54 |  |  |  | 4,48 | [6 empty] | 77,00 kW |  | 58,30 kW |  | Stufen | 4 | /
Swegon - BlueBox |  |  |  | Zeta Rev HP XT 12.4 | [30 empty] | 2,69 |  |  |  | 3,30 |  |  |  | 4,12 | [6 empty] | 93,00 kW |  | 70,20 kW |  | Stufen | 4 | /
Swegon - BlueBox |  |  |  | Zeta Rev HP XT 14.4 | [30 empty] | 2,70 |  |  |  | 3,37 |  |  |  | 4,20 | [6 empty] | 103,00 kW |  | 78,20 kW |  | Stufen | 4 | /
Swegon - BlueBox |  |  |  | Zeta Rev HP XT 16.4 | [30 empty] | 2,75 |  |  |  | 3,38 |  |  |  | 4,29 | [6 empty] | 111,80 kW |  | 85,70 kW |  | Stufen | 4 | /
Swegon - BlueBox |  |  |  | Zeta Rev HP XT 18.4 | [30 empty] | 2,67 |  |  |  | 3,33 |  |  |  | 4,26 | [6 empty] | 133,30 kW |  | 101,30 kW |  | Stufen | 4 | /
Swegon - BlueBox |  |  |  | Zeta Rev HP XT 3.2 | [30 empty] | 2,81 |  |  |  | 3,30 |  |  |  | 4,36 | [6 empty] | 27,50 kW |  | 20,60 kW |  | Stufen | 2 | /
Swegon - BlueBox |  |  |  | Zeta Rev HP XT 4.2 | [30 empty] | 2,85 |  |  |  | 3,29 |  |  |  | 4,29 | [6 empty] | 33,70 kW |  | 25,20 kW |  | Stufen | 2 | /
Swegon - BlueBox |  |  |  | Zeta Rev HP XT 5.2 | [30 empty] | 2,86 |  |  |  | 3,71 |  |  |  | 4,83 | [6 empty] | 37,80 kW |  | 28,30 kW |  | Stufen | 2 | /
Swegon - BlueBox |  |  |  | Zeta Rev HP XT 6.2 | [30 empty] | 2,81 |  |  |  | 3,54 |  |  |  | 4,53 | [6 empty] | 46,30 kW |  | 34,60 kW |  | Stufen | 2 | /
Swegon - BlueBox |  |  |  | Zeta Rev HP XT 7.2 | [30 empty] | 2,79 |  |  |  | 3,57 |  |  |  | 4,52 | [6 empty] | 51,20 kW |  | 38,50 kW |  | Stufen | 2 | /
Swegon - BlueBox |  |  |  | Zeta Rev HP XT 8.2 | [30 empty] | 2,85 |  |  |  | 3,65 |  |  |  | 4,74 | [6 empty] | 56,40 kW |  | 41,80 kW |  | Stufen | 2 | /
Swegon - BlueBox |  |  |  | Zeta Rev HP XT 9.2 | [30 empty] | 2,74 |  |  |  | 3,39 |  |  |  | 4,24 | [6 empty] | 68,20 kW |  | 51,70 kW |  | Stufen | 2 | /
Swegon - BlueBox |  |  |  | Zeta Rev HP XT 10.4 | [30 empty] | 2,80 |  |  |  | 3,54 |  |  |  | 4,48 | [6 empty] | 77,00 kW |  | 58,30 kW |  | Stufen | 4 | /
Swegon - BlueBox |  |  |  | Zeta Rev HP XT 12.4 | [30 empty] | 2,69 |  |  |  | 3,30 |  |  |  | 4,12 | [6 empty] | 93,00 kW |  | 70,20 kW |  | Stufen | 4 | /
Swegon - BlueBox |  |  |  | Zeta Rev HP XT 14.4 | [30 empty] | 2,70 |  |  |  | 3,37 |  |  |  | 4,20 | [6 empty] | 103,00 kW |  | 78,20 kW |  | Stufen | 4 | /
Swegon - BlueBox |  |  |  | Zeta Rev HP XT 16.4 | [30 empty] | 2,75 |  |  |  | 3,38 |  |  |  | 4,29 | [6 empty] | 111,80 kW |  | 85,70 kW |  | Stufen | 4 | /
Swegon - BlueBox |  |  |  | Zeta Rev HP XT 18.4 | [30 empty] | 2,67 |  |  |  | 3,33 |  |  |  | 4,26 | [6 empty] | 133,30 kW |  | 101,30 kW |  | Stufen | 4 | /
Swegon - BlueBox |  |  |  | ZETA Sky HP R7 3.2 | [30 empty] | 2,71 |  |  |  | 3,63 |  |  |  | 4,96 | [6 empty] | 28,70 kW |  | 18,30 kW |  | Stufen | 2 | /
Swegon - BlueBox |  |  |  | ZETA Sky HP R7 4.2 | [30 empty] | 2,66 |  |  |  | 3,66 |  |  |  | 4,81 | [6 empty] | 31,60 kW |  | 20,30 kW |  | Stufen | 2 | /
Swegon - BlueBox |  |  |  | ZETA Sky HP R7 5.2 | [30 empty] | 2,71 |  |  |  | 3,55 |  |  |  | 4,93 | [6 empty] | 34,40 kW |  | 22,00 kW |  | Stufen | 2 | /
Swegon - BlueBox |  |  |  | ZETA Sky HP R7 6.2 | [30 empty] | 2,71 |  |  |  | 3,68 |  |  |  | 4,94 | [6 empty] | 39,80 kW |  | 28,30 kW |  | Stufen | 2 | /
Swegon - BlueBox |  |  |  | ZETA Sky HP R7 7.2 | [30 empty] | 2,63 |  |  |  | 3,61 |  |  |  | 4,88 | [6 empty] | 47,10 kW |  | 30,60 kW |  | Stufen | 2 | /
Swegon - BlueBox |  |  |  | ZETA Sky HP R7 8.2 | [30 empty] | 2,68 |  |  |  | 3,45 |  |  |  | 4,90 | [6 empty] | 52,00 kW |  | 33,10 kW |  | Stufen | 2 | /
Swegon - BlueBox |  |  |  | ZETA Sky HP R7 9.2 | [30 empty] | 2,60 |  |  |  | 3,63 |  |  |  | 4,77 | [6 empty] | 64,60 kW |  | 48,30 kW |  | Stufen | 2 | /
Swegon - BlueBox |  |  |  | ZETA Sky HP R7 10.2 | [30 empty] | 2,73 |  |  |  | 3,67 |  |  |  | 4,94 | [6 empty] | 71,50 kW |  | 45,30 kW |  | Stufen | 2 | /
Swegon - BlueBox |  |  |  | ZETA Sky HP R7 12.2 | [30 empty] | 2,62 |  |  |  | 3,51 |  |  |  | 4,30 | [6 empty] | 74,30 kW |  | 56,80 kW |  | Stufen | 2 | /
Swegon - BlueBox |  |  |  | ZETA Sky HP R7 13.2 | [30 empty] | 2,63 |  |  |  | 3,58 |  |  |  | 4,89 | [6 empty] | 89,40 kW |  | 57,00 kW |  | Stufen | 2 | /
Swegon - BlueBox |  |  |  | ZETA Sky HP R7 14.4 | [30 empty] | 2,54 |  |  |  | 3,54 |  |  |  | 4,46 | [6 empty] | 93,60 kW |  | 59,80 kW |  | Stufen | 4 | /
Swegon - BlueBox |  |  |  | ZETA Sky HP R7 15.2 | [30 empty] | 2,67 |  |  |  | 3,70 |  |  |  | 5,00 | [6 empty] | 103,20 kW |  | 78,10 kW |  | Stufen | 2 | /
Swegon - BlueBox |  |  |  | ZETA Sky HP R7 16.4 | [30 empty] | 2,57 |  |  |  | 3,61 |  |  |  | 4,42 | [6 empty] | 114,50 kW |  | 77,70 kW |  | Stufen | 4 | /
Swegon - BlueBox |  |  |  | ZETA Sky HP R7 17.2 | [30 empty] | 2,69 |  |  |  | 3,66 |  |  |  | 4,98 | [6 empty] | 116,60 kW |  | 81,90 kW |  | Stufen | 2 | /
Swegon - BlueBox |  |  |  | ZETA Sky HP R7 18.4 | [30 empty] | 2,62 |  |  |  | 3,65 |  |  |  | 4,42 | [6 empty] | 120,40 kW |  | 80,60 kW |  | Stufen | 4 | /
Elektrisch betriebene Luft / Wasser-Wärmepumpen mit Prüfnachweis (nach EN 14511 /EN 14825 oder Baureihenreglement) → Luft / Wasser-Wärmepumpen mit Leistungsregelung: Inverter-Drehzahlregelung, Digital Scroll, oder Stufen | [55 empty] | 2020-12-14
Die nachfolgend aufgeführten Anlagen werden zur Zeit vom BAFA als förderfähig nach den geltenden Richtlinien zur Förderung von Maßnahmen zur Nutzung erneuerbarer Energien im Wärmemarkt eingestuft. Änderungen bleiben jederzeit vorbehalten. Eine Gewähr für die Richtigkeit und Vollständigkeit der Liste wird nicht übernommen. Die Entscheidung über die Bewilligung von Zuschüssen erfolgt ausschließlich im Rahmen des Antragsverfahrens.
Hersteller |  |  |  | Typ | [30 empty] | COP-Werte | [14 empty] | Wärme- Leistung A-7 / W35 1 |  | Nennwärme- Leistung A2 / W35 2 |  | Leistungs- Regelung | Anzahl Verdichter | Smart Grid Ready
[35 empty] | A-7 / W35 |  |  |  | A2 / W35 |  |  |  | A7 / W35 |  |  |  | A10 / W35
Swegon - BlueBox |  |  |  | ZETA Sky HP R7 20.4 | [30 empty] | 2,53 |  |  |  | 3,56 |  |  |  | 4,37 | [6 empty] | 132,50 kW |  | 88,20 kW |  | Stufen | 4 | /
Swegon - BlueBox |  |  |  | ZETA Sky HP R7 24.4 | [30 empty] | 2,58 |  |  |  | 3,70 |  |  |  | 4,46 | [6 empty] | 151,60 kW |  | 98,70 kW |  | Stufen | 4 | /
Swegon - BlueBox |  |  |  | ZETA Sky HP R5 3.2 | [30 empty] | 2,37 |  |  |  | 3,76 |  |  |  | 4,81 | [6 empty] | 26,10 kW |  | 20,70 kW |  | Stufen | 2 | /
Swegon - BlueBox |  |  |  | ZETA Sky HP R5 4.2 | [30 empty] | 2,47 |  |  |  | 3,47 |  |  |  | 4,91 | [6 empty] | 30,40 kW |  | 20,10 kW |  | Stufen | 2 | /
Swegon - BlueBox |  |  |  | ZETA Sky HP R5 5.2 | [30 empty] | 2,49 |  |  |  | 3,47 |  |  |  | 4,89 | [6 empty] | 32,40 kW |  | 18,10 kW |  | Stufen | 2 | /
Swegon - BlueBox |  |  |  | ZETA Sky HP R5 6.2 | [30 empty] | 2,53 |  |  |  | 3,50 |  |  |  | 4,95 | [6 empty] | 36,70 kW |  | 20,50 kW |  | Stufen | 2 | /
Swegon - BlueBox |  |  |  | ZETA Sky HP R5 7.2 | [30 empty] | 2,56 |  |  |  | 3,60 |  |  |  | 5,12 | [6 empty] | 44,30 kW |  | 29,50 kW |  | Stufen | 2 | /
Swegon - BlueBox |  |  |  | ZETA Sky HP R5 8.2 | [30 empty] | 2,58 |  |  |  | 3,62 |  |  |  | 5,00 | [6 empty] | 49,50 kW |  | 32,90 kW |  | Stufen | 2 | /
Swegon - BlueBox |  |  |  | ZETA Sky HP R5 9.2 | [30 empty] | 2,44 |  |  |  | 3,70 |  |  |  | 4,83 | [6 empty] | 59,90 kW |  | 41,10 kW |  | Stufen | 2 | /
Swegon - BlueBox |  |  |  | ZETA Sky HP R5 10.2 | [30 empty] | 2,49 |  |  |  | 3,83 |  |  |  | 4,82 | [6 empty] | 67,90 kW |  | 55,10 kW |  | Stufen | 2 | /
Swegon - BlueBox |  |  |  | ZETA Sky HP R5 12.2 | [30 empty] | 2,51 |  |  |  | 3,26 |  |  |  | 4,86 | [6 empty] | 81,30 kW |  | 56,10 kW |  | Stufen | 2 | /
Swegon - BlueBox |  |  |  | ZETA Sky HP R5 13.2 | [30 empty] | 2,42 |  |  |  | 3,41 |  |  |  | 4,95 | [6 empty] | 83,80 kW |  | 56,30 kW |  | Stufen | 2 | /
Swegon - BlueBox |  |  |  | ZETA Sky HP R5 14.4 | [30 empty] | 2,46 |  |  |  | 3,56 |  |  |  | 4,22 | [6 empty] | 91,70 kW |  | 59,80 kW |  | Stufen | 4 | /
Swegon - BlueBox |  |  |  | ZETA Sky HP R5 15.2 | [30 empty] | 2,49 |  |  |  | 3,83 |  |  |  | 5,04 | [6 empty] | 106,80 kW |  | 70,50 kW |  | Stufen | 2 | /
Swegon - BlueBox |  |  |  | ZETA Sky HP R5 16.4 | [30 empty] | 2,47 |  |  |  | 3,68 |  |  |  | 4,19 | [6 empty] | 109,60 kW |  | 71,80 kW |  | Stufen | 4 | /
Swegon - BlueBox |  |  |  | ZETA Sky HP R5 17.2 | [30 empty] | 2,45 |  |  |  | 3,33 |  |  |  | 4,69 | [6 empty] | 115,90 kW |  | 65,00 kW |  | Stufen | 2 | /
Swegon - BlueBox |  |  |  | ZETA Sky HP R5 18.4 | [30 empty] | 2,49 |  |  |  | 3,91 |  |  |  | 4,27 | [6 empty] | 117,40 kW |  | 82,80 kW |  | Stufen | 4 | /
Swegon - BlueBox |  |  |  | ZETA Sky HP R5 20.4 | [30 empty] | 2,32 |  |  |  | 3,33 |  |  |  | 4,33 | [6 empty] | 129,40 kW |  | 90,20 kW |  | Stufen | 4 | /
Swegon - BlueBox |  |  |  | ZETA Sky HP R5 24.4 | [30 empty] | 2,34 |  |  |  | 3,41 |  |  |  | 4,39 | [6 empty] | 140,40 kW |  | 90,30 kW |  | Stufen | 4 | /
Swegon - BlueBox |  |  |  | Zeta Sky Hi HP 3.1 | [30 empty] | 2,48 |  |  |  | 3,28 |  |  |  | 3,57 | [6 empty] | 22,30 kW |  | 14,10 kW |  | Inverter | 1 | /
Swegon - BlueBox |  |  |  | Zeta Sky Hi HP 4.1 | [30 empty] | 2,52 |  |  |  | 3,41 |  |  |  | 4,06 | [6 empty] | 27,70 kW |  | 17,40 kW |  | Inverter | 1 | /
Swegon - BlueBox |  |  |  | Zeta Sky Hi HP 6.2 | [30 empty] | 2,52 |  |  |  | 3,60 |  |  |  | 5,05 | [6 empty] | 41,60 kW |  | 26,30 kW |  | Inverter/Stufen | 2 | /
Swegon - BlueBox |  |  |  | Zeta Sky Hi HP 8.2 | [30 empty] | 2,59 |  |  |  | 3,61 |  |  |  | 5,17 | [6 empty] | 52,30 kW |  | 33,20 kW |  | Inverter/Stufen | 2 | /
Swegon - BlueBox |  |  |  | Zeta Sky Hi HP 10.2 | [30 empty] | 2,43 |  |  |  | 3,56 |  |  |  | 5,10 | [6 empty] | 65,30 kW |  | 41,60 kW |  | Inverter/Stufen | 2 | /
Swegon - BlueBox |  |  |  | Zeta Sky Hi HP 12.2 | [30 empty] | 2,52 |  |  |  | 3,54 |  |  |  | 4,93 | [6 empty] | 76,50 kW |  | 58,10 kW |  | Inverter/Stufen | 2 | /
Swegon - BlueBox |  |  |  | ZETA Sky HP SLN R7 3.2 | [30 empty] | 2,71 |  |  |  | 3,63 |  |  |  | 4,96 | [6 empty] | 28,70 kW |  | 18,30 kW |  | Stufen | 2 | /
Swegon - BlueBox |  |  |  | ZETA Sky HP SLN R7 4.2 | [30 empty] | 2,66 |  |  |  | 3,66 |  |  |  | 4,81 | [6 empty] | 31,60 kW |  | 20,30 kW |  | Stufen | 2 | /
Swegon - BlueBox |  |  |  | ZETA Sky HP SLN R7 5.2 | [30 empty] | 2,71 |  |  |  | 3,55 |  |  |  | 4,93 | [6 empty] | 34,40 kW |  | 22,00 kW |  | Stufen | 2 | /
Swegon - BlueBox |  |  |  | ZETA Sky HP SLN R7 6.2 | [30 empty] | 2,71 |  |  |  | 3,68 |  |  |  | 4,94 | [6 empty] | 39,80 kW |  | 28,30 kW |  | Stufen | 2 | /
Swegon - BlueBox |  |  |  | ZETA Sky HP SLN R7 7.2 | [30 empty] | 2,63 |  |  |  | 3,61 |  |  |  | 4,88 | [6 empty] | 47,10 kW |  | 30,60 kW |  | Stufen | 2 | /
Swegon - BlueBox |  |  |  | ZETA Sky HP SLN R7 8.2 | [30 empty] | 2,68 |  |  |  | 3,45 |  |  |  | 4,90 | [6 empty] | 52,00 kW |  | 33,10 kW |  | Stufen | 2 | /
Swegon - BlueBox |  |  |  | ZETA Sky HP SLN R7 9.2 | [30 empty] | 2,60 |  |  |  | 3,63 |  |  |  | 4,77 | [6 empty] | 64,60 kW |  | 48,30 kW |  | Stufen | 2 | /
Swegon - BlueBox |  |  |  | ZETA Sky HP SLN R7 10.2 | [30 empty] | 2,73 |  |  |  | 3,67 |  |  |  | 4,94 | [6 empty] | 71,50 kW |  | 45,30 kW |  | Stufen | 2 | /
Swegon - BlueBox |  |  |  | ZETA Sky HP SLN R7 12.2 | [30 empty] | 2,62 |  |  |  | 3,51 |  |  |  | 4,30 | [6 empty] | 74,30 kW |  | 56,80 kW |  | Stufen | 2 | /
Swegon - BlueBox |  |  |  | ZETA Sky HP SLN R7 13.2 | [30 empty] | 2,63 |  |  |  | 3,58 |  |  |  | 4,89 | [6 empty] | 89,40 kW |  | 57,00 kW |  | Stufen | 2 | /
Swegon - BlueBox |  |  |  | ZETA Sky HP SLN R7 14.4 | [30 empty] | 2,54 |  |  |  | 3,54 |  |  |  | 4,46 | [6 empty] | 93,60 kW |  | 59,80 kW |  | Stufen | 4 | /
Swegon - BlueBox |  |  |  | ZETA Sky HP SLN R7 15.2 | [30 empty] | 2,67 |  |  |  | 3,70 |  |  |  | 5,00 | [6 empty] | 103,20 kW |  | 78,10 kW |  | Stufen | 2 | /
Swegon - BlueBox |  |  |  | ZETA Sky HP SLN R7 16.4 | [30 empty] | 2,57 |  |  |  | 3,61 |  |  |  | 4,42 | [6 empty] | 114,50 kW |  | 77,70 kW |  | Stufen | 4 | /
Swegon - BlueBox |  |  |  | ZETA Sky HP SLN R7 17.2 | [30 empty] | 2,69 |  |  |  | 3,66 |  |  |  | 4,98 | [6 empty] | 116,60 kW |  | 81,90 kW |  | Stufen | 2 | /
Swegon - BlueBox |  |  |  | ZETA Sky HP SLN R7 18.4 | [30 empty] | 2,62 |  |  |  | 3,65 |  |  |  | 4,42 | [6 empty] | 120,40 kW |  | 80,60 kW |  | Stufen | 4 | /
Swegon - BlueBox |  |  |  | ZETA Sky HP SLN R7 20.4 | [30 empty] | 2,53 |  |  |  | 3,56 |  |  |  | 4,37 | [6 empty] | 132,50 kW |  | 88,20 kW |  | Stufen | 4 | /
Swegon - BlueBox |  |  |  | ZETA Sky HP SLN R7 24.4 | [30 empty] | 2,58 |  |  |  | 3,70 |  |  |  | 4,46 | [6 empty] | 151,60 kW |  | 98,70 kW |  | Stufen | 4 | /
Swegon - BlueBox |  |  |  | ZETA Sky HP SLN R5 3.2 | [30 empty] | 2,37 |  |  |  | 3,76 |  |  |  | 4,81 | [6 empty] | 26,10 kW |  | 20,70 kW |  | Stufen | 2 | /
Swegon - BlueBox |  |  |  | ZETA Sky HP SLN R5 4.2 | [30 empty] | 2,47 |  |  |  | 3,47 |  |  |  | 4,91 | [6 empty] | 30,40 kW |  | 20,10 kW |  | Stufen | 2 | /
Swegon - BlueBox |  |  |  | ZETA Sky HP SLN R5 5.2 | [30 empty] | 2,49 |  |  |  | 3,47 |  |  |  | 4,89 | [6 empty] | 32,40 kW |  | 18,10 kW |  | Stufen | 2 | /
Swegon - BlueBox |  |  |  | ZETA Sky HP SLN R5 6.2 | [30 empty] | 2,53 |  |  |  | 3,50 |  |  |  | 4,95 | [6 empty] | 36,70 kW |  | 20,50 kW |  | Stufen | 2 | /
Swegon - BlueBox |  |  |  | ZETA Sky HP SLN R5 7.2 | [30 empty] | 2,56 |  |  |  | 3,60 |  |  |  | 5,12 | [6 empty] | 44,30 kW |  | 29,50 kW |  | Stufen | 2 | /
Swegon - BlueBox |  |  |  | ZETA Sky HP SLN R5 8.2 | [30 empty] | 2,58 |  |  |  | 3,62 |  |  |  | 5,00 | [6 empty] | 49,50 kW |  | 32,90 kW |  | Stufen | 2 | /
Swegon - BlueBox |  |  |  | ZETA Sky HP SLN R5 9.2 | [30 empty] | 2,44 |  |  |  | 3,70 |  |  |  | 4,83 | [6 empty] | 59,90 kW |  | 41,10 kW |  | Stufen | 2 | /
Swegon - BlueBox |  |  |  | ZETA Sky HP SLN R5 10.2 | [30 empty] | 2,49 |  |  |  | 3,83 |  |  |  | 4,82 | [6 empty] | 67,90 kW |  | 55,10 kW |  | Stufen | 2 | /
Swegon - BlueBox |  |  |  | ZETA Sky HP SLN R5 12.2 | [30 empty] | 2,51 |  |  |  | 3,26 |  |  |  | 4,86 | [6 empty] | 81,30 kW |  | 56,10 kW |  | Stufen | 2 | /
Swegon - BlueBox |  |  |  | ZETA Sky HP SLN R5 13.2 | [30 empty] | 2,42 |  |  |  | 3,41 |  |  |  | 4,95 | [6 empty] | 83,80 kW |  | 56,30 kW |  | Stufen | 2 | /
Swegon - BlueBox |  |  |  | ZETA Sky HP SLN R5 14.4 | [30 empty] | 2,46 |  |  |  | 3,56 |  |  |  | 4,22 | [6 empty] | 91,70 kW |  | 59,80 kW |  | Stufen | 4 | /
Swegon - BlueBox |  |  |  | ZETA Sky HP SLN R5 15.2 | [30 empty] | 2,49 |  |  |  | 3,83 |  |  |  | 5,04 | [6 empty] | 106,80 kW |  | 70,50 kW |  | Stufen | 2 | /
Swegon - BlueBox |  |  |  | ZETA Sky HP SLN R5 16.4 | [30 empty] | 2,47 |  |  |  | 3,68 |  |  |  | 4,19 | [6 empty] | 109,60 kW |  | 71,80 kW |  | Stufen | 4 | /
Swegon - BlueBox |  |  |  | ZETA Sky HP SLN R5 17.2 | [30 empty] | 2,45 |  |  |  | 3,33 |  |  |  | 4,69 | [6 empty] | 115,90 kW |  | 65,00 kW |  | Stufen | 2 | /
Elektrisch betriebene Luft / Wasser-Wärmepumpen mit Prüfnachweis (nach EN 14511 /EN 14825 oder Baureihenreglement) → Luft / Wasser-Wärmepumpen mit Leistungsregelung: Inverter-Drehzahlregelung, Digital Scroll, oder Stufen | [55 empty] | 2020-12-14
Die nachfolgend aufgeführten Anlagen werden zur Zeit vom BAFA als förderfähig nach den geltenden Richtlinien zur Förderung von Maßnahmen zur Nutzung erneuerbarer Energien im Wärmemarkt eingestuft. Änderungen bleiben jederzeit vorbehalten. Eine Gewähr für die Richtigkeit und Vollständigkeit der Liste wird nicht übernommen. Die Entscheidung über die Bewilligung von Zuschüssen erfolgt ausschließlich im Rahmen des Antragsverfahrens.
Hersteller |  |  |  | Typ | [30 empty] | COP-Werte | [14 empty] | Wärme- Leistung A-7 / W35 1 |  | Nennwärme- Leistung A2 / W35 2 |  | Leistungs- Regelung | Anzahl Verdichter | Smart Grid Ready
[35 empty] | A-7 / W35 |  |  |  | A2 / W35 |  |  |  | A7 / W35 |  |  |  | A10 / W35
Swegon - BlueBox |  |  |  | ZETA Sky HP SLN R5 18.4 | [30 empty] | 2,49 |  |  |  | 3,91 |  |  |  | 4,27 | [6 empty] | 117,40 kW |  | 82,80 kW |  | Stufen | 4 | /
Swegon - BlueBox |  |  |  | ZETA Sky HP SLN R5 20.4 | [30 empty] | 2,32 |  |  |  | 3,33 |  |  |  | 4,33 | [6 empty] | 129,40 kW |  | 90,20 kW |  | Stufen | 4 | /
Swegon - BlueBox |  |  |  | ZETA Sky HP SLN R5 24.4 | [30 empty] | 2,34 |  |  |  | 3,41 |  |  |  | 4,39 | [6 empty] | 140,40 kW |  | 90,30 kW |  | Stufen | 4 | /
Swegon - BlueBox |  |  |  | Zeta Sky Hi HP SLN 3.1 | [30 empty] | 2,48 |  |  |  | 3,28 |  |  |  | 3,57 | [6 empty] | 22,30 kW |  | 14,10 kW |  | Inverter | 1 | /
Swegon - BlueBox |  |  |  | Zeta Sky Hi HP SLN 4.1 | [30 empty] | 2,52 |  |  |  | 3,41 |  |  |  | 4,06 | [6 empty] | 27,70 kW |  | 17,40 kW |  | Inverter | 1 | /
Swegon - BlueBox |  |  |  | Zeta Sky Hi HP SLN 6.2 | [30 empty] | 2,52 |  |  |  | 3,60 |  |  |  | 5,05 | [6 empty] | 41,60 kW |  | 26,30 kW |  | Inverter/Stufen | 2 | /
Swegon - BlueBox |  |  |  | Zeta Sky Hi HP SLN 8.2 | [30 empty] | 2,59 |  |  |  | 3,61 |  |  |  | 5,17 | [6 empty] | 52,30 kW |  | 33,20 kW |  | Inverter/Stufen | 2 | /
Swegon - BlueBox |  |  |  | Zeta Sky Hi HP SLN 10.2 | [30 empty] | 2,43 |  |  |  | 3,56 |  |  |  | 5,10 | [6 empty] | 65,30 kW |  | 41,60 kW |  | Inverter/Stufen | 2 | /
Swegon - BlueBox |  |  |  | Zeta Sky Hi HP SLN 12.2 | [30 empty] | 2,52 |  |  |  | 3,54 |  |  |  | 4,93 | [6 empty] | 76,50 kW |  | 58,10 kW |  | Inverter/Stufen | 2 | /
Swegon - BlueBox |  |  |  | Tetris 2 HP 10.2 | [30 empty] | 2,48 |  |  |  | 3,56 |  |  |  | 4,43 | [6 empty] | 70,10 kW |  | 54,20 kW |  | Stufen | 2 | /
Swegon - BlueBox |  |  |  | Tetris 2 HP 12.2 | [30 empty] | 2,47 |  |  |  | 3,64 |  |  |  | 4,49 | [6 empty] | 77,30 kW |  | 54,80 kW |  | Stufen | 2 | /
Swegon - BlueBox |  |  |  | Tetris 2 HP 13.2 | [30 empty] | 2,47 |  |  |  | 3,55 |  |  |  | 4,33 | [6 empty] | 86,90 kW |  | 66,80 kW |  | Stufen | 2 | /
Swegon - BlueBox |  |  |  | Tetris 2 HP 15.2 | [30 empty] | 2,49 |  |  |  | 3,72 |  |  |  | 4,57 | [6 empty] | 98,10 kW |  | 68,30 kW |  | Stufen | 2 | /
Swegon - BlueBox |  |  |  | Tetris 2 HP 16.2 | [30 empty] | 2,39 |  |  |  | 3,73 |  |  |  | 4,50 | [6 empty] | 104,90 kW |  | 84,50 kW |  | Stufen | 2 | /
Swegon - BlueBox |  |  |  | Tetris 2 HP 20.3 | [30 empty] | 2,62 |  |  |  | 3,55 |  |  |  | 4,68 | [6 empty] | 135,70 kW |  | 103,00 kW |  | Stufen | 3 | /
Swegon - BlueBox |  |  |  | Tetris 2 HP 24.3 | [30 empty] | 2,47 |  |  |  | 3,58 |  |  |  | 4,73 | [6 empty] | 160,90 kW |  | 121,50 kW |  | Stufen | 3 | /
Swegon - BlueBox |  |  |  | Tetris 2 HP 27.4 | [30 empty] | 2,59 |  |  |  | 3,75 |  |  |  | 4,37 | [6 empty] | 180,60 kW |  | 137,30 kW |  | Stufen | 4 | /
Swegon - BlueBox |  |  |  | Tetris 2 HP 29.4 | [30 empty] | 2,50 |  |  |  | 3,76 |  |  |  | 4,37 | [6 empty] | 195,50 kW |  | 153,30 kW |  | Stufen | 4 | /
Swegon - BlueBox |  |  |  | Tetris 2 HP 32.4 | [30 empty] | 2,45 |  |  |  | 3,78 |  |  |  | 4,38 | [6 empty] | 214,80 kW |  | 170,30 kW |  | Stufen | 4 | /
Swegon - BlueBox |  |  |  | Tetris 2 HP 33.4 | [30 empty] | 2,52 |  |  |  | 3,87 |  |  |  | 4,51 | [6 empty] | 243,00 kW |  | 189,00 kW |  | Stufen | 4 | /
Swegon - BlueBox |  |  |  | Tetris 2 HP 37.4 | [30 empty] | 2,63 |  |  |  | 3,51 |  |  |  | 4,77 | [6 empty] | 270,40 kW |  | 184,10 kW |  | Stufen | 4 | /
Swegon - BlueBox |  |  |  | Tetris 2A HP 11.2 | [30 empty] | 2,66 |  |  |  | 3,53 |  |  |  | 4,88 | [6 empty] | 73,60 kW |  | 73,60 kW |  | Stufen | 2 | /
Swegon - BlueBox |  |  |  | Tetris 2A HP 17.2 | [30 empty] | 2,72 |  |  |  | 3,63 |  |  |  | 4,95 | [6 empty] | 108,90 kW |  | 84,10 kW |  | Stufen | 2 | /
Swegon - BlueBox |  |  |  | Tetris 2A HP 23.2 | [30 empty] | 2,75 |  |  |  | 3,62 |  |  |  | 5,02 | [6 empty] | 156,40 kW |  | 106,70 kW |  | Stufen | 2 | /
Swegon - BlueBox |  |  |  | Tetris 2A HP 28.4 | [30 empty] | 2,67 |  |  |  | 3,60 |  |  |  | 4,84 | [6 empty] | 181,20 kW |  | 181,20 kW |  | Stufen | 4 | /
Swegon - BlueBox |  |  |  | Tetris 2A HP 34.4 | [30 empty] | 2,68 |  |  |  | 3,57 |  |  |  | 4,88 | [6 empty] | 214,30 kW |  | 149,90 kW |  | Stufen | 4 | /
Swegon - BlueBox |  |  |  | Tetris 2A HP 38.4 | [30 empty] | 2,60 |  |  |  | 3,82 |  |  |  | 4,57 | [6 empty] | 235,70 kW |  | 180,00 kW |  | Stufen | 4 | /
Swegon - BlueBox |  |  |  | Tetris 2A HP 43.4 | [30 empty] | 2,62 |  |  |  | 3,88 |  |  |  | 4,65 | [6 empty] | 273,30 kW |  | 207,90 kW |  | Stufen | 4 | /
Swegon - BlueBox |  |  |  | Tetris 2 SLN HP 11.2 | [30 empty] | 2,66 |  |  |  | 3,53 |  |  |  | 4,88 | [6 empty] | 73,60 kW |  | 73,60 kW |  | Stufen | 2 | /
Swegon - BlueBox |  |  |  | Tetris 2 SLN HP 17.2 | [30 empty] | 2,72 |  |  |  | 3,63 |  |  |  | 4,95 | [6 empty] | 108,90 kW |  | 84,10 kW |  | Stufen | 2 | /
Swegon - BlueBox |  |  |  | Tetris 2 SLN HP 23.2 | [30 empty] | 2,75 |  |  |  | 3,62 |  |  |  | 5,02 | [6 empty] | 156,40 kW |  | 106,70 kW |  | Stufen | 2 | /
Swegon - BlueBox |  |  |  | Tetris 2 SLN HP 28.4 | [30 empty] | 2,67 |  |  |  | 3,60 |  |  |  | 4,84 | [6 empty] | 181,20 kW |  | 181,20 kW |  | Stufen | 4 | /
Swegon - BlueBox |  |  |  | Tetris 2 SLN HP 34.4 | [30 empty] | 2,68 |  |  |  | 3,57 |  |  |  | 4,88 | [6 empty] | 214,30 kW |  | 149,90 kW |  | Stufen | 4 | /
Swegon - BlueBox |  |  |  | Tetris 2 SLN HP 38.4 | [30 empty] | 2,60 |  |  |  | 3,82 |  |  |  | 4,57 | [6 empty] | 235,70 kW |  | 180,00 kW |  | Stufen | 4 | /
Swegon - BlueBox |  |  |  | Tetris 2 SLN HP 43.4 | [30 empty] | 2,62 |  |  |  | 3,88 |  |  |  | 4,65 | [6 empty] | 273,30 kW |  | 207,90 kW |  | Stufen | 4 | /
Swegon - BlueBox |  |  |  | Tetris 2A+ HP 8.2 | [30 empty] | 2,59 |  |  |  | 3,74 |  |  |  | 4,73 | [6 empty] | 57,60 kW |  | 44,50 kW |  | Stufen | 2 | /
Swegon - BlueBox |  |  |  | Tetris 2A+ HP 13.3 | [30 empty] | 2,67 |  |  |  | 3,68 |  |  |  | 4,95 | [6 empty] | 87,60 kW |  | 67,60 kW |  | Stufen | 3 | /
Swegon - BlueBox |  |  |  | Tetris 2A+ HP 18.4 | [30 empty] | 2,61 |  |  |  | 3,60 |  |  |  | 4,93 | [6 empty] | 115,10 kW |  | 83,00 kW |  | Stufen | 4 | /
Swegon - BlueBox |  |  |  | Tetris 2A+ HP 23.5 | [30 empty] | 2,61 |  |  |  | 3,51 |  |  |  | 4,70 | [6 empty] | 145,50 kW |  | 120,70 kW |  | Stufen | 5 | /
Swegon - BlueBox |  |  |  | Tetris 2A+ HP 27.6 | [30 empty] | 2,66 |  |  |  | 3,43 |  |  |  | 4,78 | [6 empty] | 176,30 kW |  | 121,20 kW |  | Stufen | 6 | /
Swegon - BlueBox |  |  |  | Tetris 2A+ HP 31.4 | [30 empty] | 2,57 |  |  |  | 3,60 |  |  |  | 4,92 | [6 empty] | 208,70 kW |  | 156,20 kW |  | Stufen | 4 | /
Swegon - BlueBox |  |  |  | Tetris 2A+ HP 36.4 | [30 empty] | 2,55 |  |  |  | 3,85 |  |  |  | 4,68 | [6 empty] | 238,70 kW |  | 186,90 kW |  | Stufen | 4 | /
Swegon - BlueBox |  |  |  | Tetris 2A+ HP 41.5 | [30 empty] | 2,58 |  |  |  | 3,63 |  |  |  | 4,94 | [6 empty] | 270,30 kW |  | 222,20 kW |  | Stufen | 5 | /
Swegon - BlueBox |  |  |  | Tetris 2A SLN HP 8.2 | [30 empty] | 2,59 |  |  |  | 3,74 |  |  |  | 4,73 | [6 empty] | 57,60 kW |  | 44,50 kW |  | Stufen | 2 | /
Swegon - BlueBox |  |  |  | Tetris 2A SLN HP 13.3 | [30 empty] | 2,67 |  |  |  | 3,68 |  |  |  | 4,95 | [6 empty] | 87,60 kW |  | 67,60 kW |  | Stufen | 3 | /
Swegon - BlueBox |  |  |  | Tetris 2A SLN HP 18.4 | [30 empty] | 2,61 |  |  |  | 3,60 |  |  |  | 4,93 | [6 empty] | 115,10 kW |  | 83,00 kW |  | Stufen | 4 | /
Swegon - BlueBox |  |  |  | Tetris 2A SLN HP 23.5 | [30 empty] | 2,61 |  |  |  | 3,51 |  |  |  | 4,70 | [6 empty] | 145,50 kW |  | 120,70 kW |  | Stufen | 5 | /
Swegon - BlueBox |  |  |  | Tetris 2A SLN HP 27.6 | [30 empty] | 2,66 |  |  |  | 3,43 |  |  |  | 4,78 | [6 empty] | 176,30 kW |  | 121,20 kW |  | Stufen | 6 | /
Swegon - BlueBox |  |  |  | Tetris 2A SLN HP 31.4 | [30 empty] | 2,57 |  |  |  | 3,60 |  |  |  | 4,92 | [6 empty] | 208,70 kW |  | 156,20 kW |  | Stufen | 4 | /
Swegon - BlueBox |  |  |  | Tetris 2A SLN HP 36.4 | [30 empty] | 2,55 |  |  |  | 3,85 |  |  |  | 4,68 | [6 empty] | 238,70 kW |  | 186,90 kW |  | Stufen | 4 | /
Swegon - BlueBox |  |  |  | Tetris 2A SLN HP 41.5 | [30 empty] | 2,58 |  |  |  | 3,63 |  |  |  | 4,94 | [6 empty] | 270,30 kW |  | 222,20 kW |  | Stufen | 5 | /
Swegon - BlueBox |  |  |  | Omicron REV S4 HE 3.2 | [30 empty] | 2,61 |  |  |  | 3,40 |  |  |  | 4,44 | [6 empty] | 27,90 kW |  | 17,80 kW |  | Stufen | 2 | /
Swegon - BlueBox |  |  |  | Omicron REV S4 HE 4.2 | [30 empty] | 2,58 |  |  |  | 3,37 |  |  |  | 4,37 | [6 empty] | 31,00 kW |  | 19,60 kW |  | Stufen | 2 | /
Swegon - BlueBox |  |  |  | Omicron REV S4 HE 5.2 | [30 empty] | 2,61 |  |  |  | 3,40 |  |  |  | 4,44 | [6 empty] | 38,10 kW |  | 24,10 kW |  | Stufen | 2 | /
Swegon - BlueBox |  |  |  | Omicron REV S4 HE 6.2 | [30 empty] | 2,63 |  |  |  | 3,44 |  |  |  | 4,47 | [6 empty] | 42,10 kW |  | 26,40 kW |  | Stufen | 2 | /
Swegon - BlueBox |  |  |  | Omicron REV S4 HE 7.2 | [30 empty] | 2,55 |  |  |  | 3,36 |  |  |  | 4,33 | [6 empty] | 44,30 kW |  | 28,30 kW |  | Stufen | 2 | /
Elektrisch betriebene Luft / Wasser-Wärmepumpen mit Prüfnachweis (nach EN 14511 /EN 14825 oder Baureihenreglement) → Luft / Wasser-Wärmepumpen mit Leistungsregelung: Inverter-Drehzahlregelung, Digital Scroll, oder Stufen | [55 empty] | 2020-12-14
Die nachfolgend aufgeführten Anlagen werden zur Zeit vom BAFA als förderfähig nach den geltenden Richtlinien zur Förderung von Maßnahmen zur Nutzung erneuerbarer Energien im Wärmemarkt eingestuft. Änderungen bleiben jederzeit vorbehalten. Eine Gewähr für die Richtigkeit und Vollständigkeit der Liste wird nicht übernommen. Die Entscheidung über die Bewilligung von Zuschüssen erfolgt ausschließlich im Rahmen des Antragsverfahrens.
Hersteller |  |  |  | Typ | [30 empty] | COP-Werte | [14 empty] | Wärme- Leistung A-7 / W35 1 |  | Nennwärme- Leistung A2 / W35 2 |  | Leistungs- Regelung | Anzahl Verdichter | Smart Grid Ready
[35 empty] | A-7 / W35 |  |  |  | A2 / W35 |  |  |  | A7 / W35 |  |  |  | A10 / W35
Swegon - BlueBox |  |  |  | Omicron REV S4 HE 8.2 | [30 empty] | 2,56 |  |  |  | 3,38 |  |  |  | 4,36 | [6 empty] | 53,80 kW |  | 34,10 kW |  | Stufen | 2 | /
Swegon - BlueBox |  |  |  | Omicron REV S4 HE 11.2 | [30 empty] | 2,59 |  |  |  | 3,42 |  |  |  | 3,94 | [6 empty] | 65,70 kW |  | 41,20 kW |  | Stufen | 2 | /
Swegon - BlueBox |  |  |  | Omicron REV S4 HE 14.2 | [30 empty] | 2,51 |  |  |  | 3,29 |  |  |  | 4,34 | [6 empty] | 89,20 kW |  | 56,40 kW |  | Stufen | 2 | /
Swegon - BlueBox |  |  |  | Omicron REV S4 HE 16.2 | [30 empty] | 2,48 |  |  |  | 3,38 |  |  |  | 3,88 | [6 empty] | 109,80 kW |  | 68,80 kW |  | Stufen | 2 | /
Swegon - BlueBox |  |  |  | Omicron REV S4 SLN 3.2 | [30 empty] | 2,61 |  |  |  | 3,40 |  |  |  | 4,44 | [6 empty] | 27,90 kW |  | 17,80 kW |  | Stufen | 2 | /
Swegon - BlueBox |  |  |  | Omicron REV S4 SLN 4.2 | [30 empty] | 2,58 |  |  |  | 3,37 |  |  |  | 4,37 | [6 empty] | 31,00 kW |  | 19,60 kW |  | Stufen | 2 | /
Swegon - BlueBox |  |  |  | Omicron REV S4 SLN 5.2 | [30 empty] | 2,61 |  |  |  | 3,40 |  |  |  | 4,44 | [6 empty] | 38,10 kW |  | 24,10 kW |  | Stufen | 2 | /
Swegon - BlueBox |  |  |  | Omicron REV S4 SLN 6.2 | [30 empty] | 2,63 |  |  |  | 3,44 |  |  |  | 4,47 | [6 empty] | 42,10 kW |  | 26,40 kW |  | Stufen | 2 | /
Swegon - BlueBox |  |  |  | Omicron REV S4 SLN 7.2 | [30 empty] | 2,55 |  |  |  | 3,36 |  |  |  | 4,33 | [6 empty] | 44,30 kW |  | 28,30 kW |  | Stufen | 2 | /
Swegon - BlueBox |  |  |  | Omicron REV S4 SLN 8.2 | [30 empty] | 2,56 |  |  |  | 3,38 |  |  |  | 4,36 | [6 empty] | 53,80 kW |  | 34,10 kW |  | Stufen | 2 | /
Swegon - BlueBox |  |  |  | Omicron REV S4 SLN 11.2 | [30 empty] | 2,59 |  |  |  | 3,42 |  |  |  | 3,94 | [6 empty] | 65,70 kW |  | 41,20 kW |  | Stufen | 2 | /
Swegon - BlueBox |  |  |  | Omicron REV S4 SLN 14.2 | [30 empty] | 2,51 |  |  |  | 3,29 |  |  |  | 4,34 | [6 empty] | 89,20 kW |  | 56,40 kW |  | Stufen | 2 | /
Swegon - BlueBox |  |  |  | Omicron REV S4 SLN 16.2 | [30 empty] | 2,48 |  |  |  | 3,38 |  |  |  | 3,88 | [6 empty] | 109,80 kW |  | 68,80 kW |  | Stufen | 2 | /
Swegon - BlueBox |  |  |  | Omicron REV S4 HE 10.4 | [30 empty] | 2,60 |  |  |  | 3,43 |  |  |  | 4,54 | [6 empty] | 64,90 kW |  | 47,70 kW |  | Stufen | 4 | /
Swegon - BlueBox |  |  |  | Omicron REV S4 HE 12.4 | [30 empty] | 2,59 |  |  |  | 3,45 |  |  |  | 4,41 | [6 empty] | 75,30 kW |  | 53,40 kW |  | Stufen | 4 | /
Swegon - BlueBox |  |  |  | Omicron REV S4 HE 17.4 | [30 empty] | 2,50 |  |  |  | 3,46 |  |  |  | 4,50 | [6 empty] | 110,60 kW |  | 87,80 kW |  | Stufen | 4 | /
Swegon - BlueBox |  |  |  | Omicron REV S4 HE 19.4 | [30 empty] | 2,63 |  |  |  | 3,77 |  |  |  | 4,29 | [6 empty] | 128,50 kW |  | 91,20 kW |  | Stufen | 4 | /
Swegon - BlueBox |  |  |  | Omicron REV S4 HE 21.4 | [30 empty] | 2,52 |  |  |  | 3,42 |  |  |  | 4,54 | [6 empty] | 137,10 kW |  | 103,00 kW |  | Stufen | 4 | /
Swegon - BlueBox |  |  |  | Omicron REV S4 HE 25.4 | [30 empty] | 2,59 |  |  |  | 3,72 |  |  |  | 4,35 | [6 empty] | 168,40 kW |  | 120,00 kW |  | Stufen | 4 | /
Swegon - BlueBox |  |  |  | Omicron REV S4 HE 29.4 | [30 empty] | 2,59 |  |  |  | 3,50 |  |  |  | 4,47 | [6 empty] | 186,40 kW |  | 136,30 kW |  | Stufen | 4 | /
Swegon - BlueBox |  |  |  | Omicron REV S4 HE 32.4 | [30 empty] | 2,56 |  |  |  | 3,64 |  |  |  | 4,34 | [6 empty] | 209,50 kW |  | 148,10 kW |  | Stufen | 4 | /
Swegon - BlueBox |  |  |  | Omicron REV S4 HE 36.4 | [30 empty] | 2,52 |  |  |  | 3,74 |  |  |  | 4,30 | [6 empty] | 228,90 kW |  | 186,00 kW |  | Stufen | 4 | /
Swegon - BlueBox |  |  |  | Omicron REV S4 HE 40.4 | [30 empty] | 2,62 |  |  |  | 3,39 |  |  |  | 4,35 | [6 empty] | 260,20 kW |  | 190,60 kW |  | Stufen | 4 | /
Swegon - BlueBox |  |  |  | Omicron REV S4 HE 43.4 | [30 empty] | 2,71 |  |  |  | 3,74 |  |  |  | 4,34 | [6 empty] | 294,70 kW |  | 229,10 kW |  | Stufen | 4 | /
Swegon - BlueBox |  |  |  | Omicron REV S4 HE 51.6 | [30 empty] | 2,51 |  |  |  | 3,61 |  |  |  | 4,15 | [6 empty] | 351,00 kW |  | 213,60 kW |  | Stufen | 6 | /
Swegon - BlueBox |  |  |  | Omicron REV S4 HE 60.6 | [30 empty] | 2,53 |  |  |  | 3,69 |  |  |  | 4,22 | [6 empty] | 367,90 kW |  | 229,60 kW |  | Stufen | 6 | /
Swegon - BlueBox |  |  |  | Omicron REV S4 HE 68.8 | [30 empty] | 2,57 |  |  |  | 3,75 |  |  |  | 4,43 | [6 empty] | 473,70 kW |  | 381,00 kW |  | Stufen | 8 | /
Swegon - BlueBox |  |  |  | Omicron REV S4 HE 75.8 | [30 empty] | 2,61 |  |  |  | 3,78 |  |  |  | 4,42 | [6 empty] | 527,30 kW |  | 382,40 kW |  | Stufen | 8 | /
Swegon - BlueBox |  |  |  | Omicron REV S4 HE 82.8 | [30 empty] | 2,63 |  |  |  | 3,89 |  |  |  | 4,45 | [6 empty] | 584,40 kW |  | 486,90 kW |  | Stufen | 8 | /
Swegon - BlueBox |  |  |  | Omicron REV S4 SLN 10.4 | [30 empty] | 2,60 |  |  |  | 3,43 |  |  |  | 4,54 | [6 empty] | 64,90 kW |  | 47,70 kW |  | Stufen | 4 | /
Swegon - BlueBox |  |  |  | Omicron REV S4 SLN 12.4 | [30 empty] | 2,59 |  |  |  | 3,45 |  |  |  | 4,41 | [6 empty] | 75,30 kW |  | 53,40 kW |  | Stufen | 4 | /
Swegon - BlueBox |  |  |  | Omicron REV S4 SLN 17.4 | [30 empty] | 2,50 |  |  |  | 3,46 |  |  |  | 4,50 | [6 empty] | 110,60 kW |  | 87,80 kW |  | Stufen | 4 | /
Swegon - BlueBox |  |  |  | Omicron REV S4 SLN 19.4 | [30 empty] | 2,63 |  |  |  | 3,77 |  |  |  | 4,29 | [6 empty] | 128,50 kW |  | 91,20 kW |  | Stufen | 4 | /
Swegon - BlueBox |  |  |  | Omicron REV S4 SLN 21.4 | [30 empty] | 2,52 |  |  |  | 3,42 |  |  |  | 4,54 | [6 empty] | 137,10 kW |  | 103,00 kW |  | Stufen | 4 | /
Swegon - BlueBox |  |  |  | Omicron REV S4 SLN 25.4 | [30 empty] | 2,59 |  |  |  | 3,72 |  |  |  | 4,35 | [6 empty] | 168,40 kW |  | 120,00 kW |  | Stufen | 4 | /
Swegon - BlueBox |  |  |  | Omicron REV S4 SLN 29.4 | [30 empty] | 2,59 |  |  |  | 3,50 |  |  |  | 4,47 | [6 empty] | 186,40 kW |  | 136,30 kW |  | Stufen | 4 | /
Swegon - BlueBox |  |  |  | Omicron REV S4 SLN 32.4 | [30 empty] | 2,56 |  |  |  | 3,64 |  |  |  | 4,34 | [6 empty] | 209,50 kW |  | 148,10 kW |  | Stufen | 4 | /
Swegon - BlueBox |  |  |  | Omicron REV S4 SLN 36.4 | [30 empty] | 2,52 |  |  |  | 3,74 |  |  |  | 4,30 | [6 empty] | 228,90 kW |  | 186,00 kW |  | Stufen | 4 | /
Swegon - BlueBox |  |  |  | Omicron REV S4 SLN 40.4 | [30 empty] | 2,62 |  |  |  | 3,39 |  |  |  | 4,35 | [6 empty] | 260,20 kW |  | 190,60 kW |  | Stufen | 4 | /
Swegon - BlueBox |  |  |  | Omicron REV S4 SLN 43.4 | [30 empty] | 2,71 |  |  |  | 3,74 |  |  |  | 4,34 | [6 empty] | 294,70 kW |  | 229,10 kW |  | Stufen | 4 | /
Swegon - BlueBox |  |  |  | Omicron REV S4 SLN 51.6 | [30 empty] | 2,51 |  |  |  | 3,61 |  |  |  | 4,15 | [6 empty] | 351,00 kW |  | 213,60 kW |  | Stufen | 6 | /
Swegon - BlueBox |  |  |  | Omicron REV S4 SLN 60.6 | [30 empty] | 2,53 |  |  |  | 3,69 |  |  |  | 4,22 | [6 empty] | 367,90 kW |  | 229,60 kW |  | Stufen | 6 | /
Swegon - BlueBox |  |  |  | Omicron REV S4 SLN 68.8 | [30 empty] | 2,57 |  |  |  | 3,75 |  |  |  | 4,43 | [6 empty] | 473,70 kW |  | 381,00 kW |  | Stufen | 8 | /
Swegon - BlueBox |  |  |  | Omicron REV S4 SLN 75.8 | [30 empty] | 2,61 |  |  |  | 3,78 |  |  |  | 4,42 | [6 empty] | 527,30 kW |  | 382,40 kW |  | Stufen | 8 | /
Swegon - BlueBox |  |  |  | Omicron REV S4 SLN 82.8 | [30 empty] | 2,63 |  |  |  | 3,89 |  |  |  | 4,45 | [6 empty] | 584,40 kW |  | 486,90 kW |  | Stufen | 8 | /
Systemair GmbH |  |  |  | SYSCROLL 20 AIR EVO HP | [30 empty] | 2,59 |  |  |  | 3,22 |  |  |  | 4,33 | [6 empty] | 20,10 kW |  | 20,90 kW |  | Inverter | 1 | /
Systemair GmbH |  |  |  | SYSCROLL 30 AIR EVO HP | [30 empty] | 2,83 |  |  |  | 3,51 |  |  |  | 4,26 | [6 empty] | 24,90 kW |  | 26,60 kW |  | Inverter | 1 | /
Systemair GmbH |  |  |  | SYSAQUAH 20 | [30 empty] | 3,42 |  |  |  | 3,80 |  |  |  | 4,17 | [6 empty] | 17,40 kW |  | 19,70 kW |  | Stufen | 2 | /
Systemair GmbH |  |  |  | SYSAQUAH 25 | [30 empty] | 3,37 |  |  |  | 3,74 |  |  |  | 4,10 | [6 empty] | 24,00 kW |  | 27,10 kW |  | Stufen | 2 | /
Systemair GmbH |  |  |  | SYSAQUAH 30 | [30 empty] | 3,37 |  |  |  | 3,73 |  |  |  | 4,10 | [6 empty] | 26,30 kW |  | 29,70 kW |  | Stufen | 2 | /
Systemair GmbH |  |  |  | SYSAQUAH 35 | [30 empty] | 3,37 |  |  |  | 3,74 |  |  |  | 4,11 | [6 empty] | 32,40 kW |  | 36,50 kW |  | Stufen | 2 | /
Systemair GmbH |  |  |  | SYSAQUAH 40 | [30 empty] | 3,17 |  |  |  | 3,51 |  |  |  | 3,86 | [6 empty] | 35,90 kW |  | 40,50 kW |  | Stufen | 2 | /
Systemair GmbH |  |  |  | SYSAQUAH 45 | [30 empty] | 3,19 |  |  |  | 3,54 |  |  |  | 3,89 | [6 empty] | 41,40 kW |  | 46,70 kW |  | Stufen | 2 | /
Systemair GmbH |  |  |  | Mini SysAqua 05 DCI | [30 empty] | 2,58 |  |  |  | 3,26 |  |  |  | 4,35 | [6 empty] | 3,70 kW |  | 4,63 kW |  | Inverter | 1 | /
Systemair GmbH |  |  |  | Mini SysAqua 07 DCI | [30 empty] | 2,53 |  |  |  | 3,20 |  |  |  | 4,26 | [6 empty] | 4,78 kW |  | 5,97 kW |  | Inverter | 1 | /
Systemair GmbH |  |  |  | Mini SysAqua 10 DCI | [30 empty] | 2,77 |  |  |  | 3,50 |  |  |  | 4,67 | [6 empty] | 6,57 kW |  | 8,21 kW |  | Inverter | 1 | /
Elektrisch betriebene Luft / Wasser-Wärmepumpen mit Prüfnachweis (nach EN 14511 /EN 14825 oder Baureihenreglement) → Luft / Wasser-Wärmepumpen mit Leistungsregelung: Inverter-Drehzahlregelung, Digital Scroll, oder Stufen | [55 empty] | 2020-12-14
Die nachfolgend aufgeführten Anlagen werden zur Zeit vom BAFA als förderfähig nach den geltenden Richtlinien zur Förderung von Maßnahmen zur Nutzung erneuerbarer Energien im Wärmemarkt eingestuft. Änderungen bleiben jederzeit vorbehalten. Eine Gewähr für die Richtigkeit und Vollständigkeit der Liste wird nicht übernommen. Die Entscheidung über die Bewilligung von Zuschüssen erfolgt ausschließlich im Rahmen des Antragsverfahrens.
Hersteller |  |  |  | Typ | [30 empty] | COP-Werte | [14 empty] | Wärme- Leistung A-7 / W35 1 |  | Nennwärme- Leistung A2 / W35 2 |  | Leistungs- Regelung | Anzahl Verdichter | Smart Grid Ready
[35 empty] | A-7 / W35 |  |  |  | A2 / W35 |  |  |  | A7 / W35 |  |  |  | A10 / W35
Systemair GmbH |  |  |  | Mini SysAqua 12 DCI | [30 empty] | 2,61 |  |  |  | 3,31 |  |  |  | 4,40 | [6 empty] | 7,34 kW |  | 9,18 kW |  | Inverter | 1 | /
Systemair GmbH |  |  |  | Mini SysAqua 14 DCI | [30 empty] | 2,57 |  |  |  | 3,19 |  |  |  | 4,22 | [6 empty] | 8,67 kW |  | 10,24 kW |  | Inverter | 1 | /
Systemair GmbH |  |  |  | Mini SysAqua 16 DCI | [30 empty] | 2,54 |  |  |  | 3,21 |  |  |  | 4,25 | [6 empty] | 9,72 kW |  | 11,36 kW |  | Inverter | 1 | /
Systemair GmbH |  |  |  | SYSHP MINI DCI 7 | [30 empty] | 4,16 |  |  |  | 5,48 |  |  |  | 4,93 | [6 empty] | 5,30 kW |  | 7,90 kW |  | Inverter | 1 | ja
Systemair GmbH |  |  |  | SYSHP MINI DCI 9 | [30 empty] | 3,87 |  |  |  | 5,11 |  |  |  | 4,60 | [6 empty] | 6,90 kW |  | 10,20 kW |  | Inverter | 1 | ja
Systemair GmbH |  |  |  | SYSHP MINI DCI 12 | [30 empty] | 4,05 |  |  |  | 5,34 |  |  |  | 4,81 | [6 empty] | 9,80 kW |  | 14,60 kW |  | Inverter | 1 | ja
Systemair GmbH |  |  |  | SYSHP MINI DCI 16 | [30 empty] | 3,75 |  |  |  | 4,94 |  |  |  | 4,45 | [6 empty] | 13,00 kW |  | 19,30 kW |  | Inverter | 1 | ja
tecalor GmbH |  |  |  | THZ 8.5 flex | [30 empty] | 2,61 |  |  |  | 3,74 |  |  |  | 4,74 |  |  |  | 4,95 |  |  | 8,34 kW |  | 5,16 kW |  | Inverter | 1 | ja
tecalor GmbH |  |  |  | THZ 504 | [30 empty] | 2,61 |  |  |  | 3,74 |  |  |  | 4,74 |  |  |  | 4,95 |  |  | 8,34 kW |  | 5,16 kW |  | Inverter | 1 | ja
tecalor GmbH |  |  |  | TTL 5.6 ACS | [30 empty] | 3,45 |  |  |  | 4,60 |  |  |  | 5,42 | [6 empty] | 4,97 kW |  | 3,19 kW |  | Inverter | 1 | ja
tecalor GmbH |  |  |  | TTL 7.6 ACS | [30 empty] | 2,93 |  |  |  | 4,30 |  |  |  | 5,42 | [6 empty] | 6,87 kW |  | 4,30 kW |  | Inverter | 1 | ja
tecalor GmbH |  |  |  | TTL 3.5 ACS | [30 empty] | 2,81 |  |  |  | 3,75 |  |  |  | 4,54 |  |  |  | 4,84 |  |  | 3,02 kW |  | 2,08 kW |  | Inverter | 1 | ja
tecalor GmbH |  |  |  | TTL 4.5 ACS | [30 empty] | 2,72 |  |  |  | 3,72 |  |  |  | 4,54 |  |  |  | 4,84 |  |  | 4,06 kW |  | 2,59 kW |  | Inverter | 1 | ja
tecalor GmbH |  |  |  | TTL 6.5 ACS | [30 empty] | 2,92 |  |  |  | 3,97 |  |  |  | 4,76 |  |  |  | 5,06 |  |  | 6,00 kW |  | 4,30 kW |  | Inverter | 1 | ja
tecalor GmbH |  |  |  | TTL 8.5 ACS | [30 empty] | 2,92 |  |  |  | 3,97 |  |  |  | 5,24 |  |  |  | 5,24 |  |  | 7,80 kW |  | 5,73 kW |  | Inverter | 1 | ja
tecalor GmbH |  |  |  | TTL 9.5 | [30 empty] | 3,32 |  |  |  | 4,12 |  |  |  | 4,99 |  |  |  | 5,48 |  |  | 9,91 kW |  | 7,41 kW |  | Inverter | 1 | ja
tecalor GmbH |  |  |  | TTL 13.5 | [30 empty] | 3,00 |  |  |  | 4,01 |  |  |  | 4,72 |  |  |  | 5,48 |  |  | 13,45 kW |  | 9,03 kW |  | Inverter | 1 | ja
tecalor GmbH |  |  |  | TTL 15 ACS | [30 empty] | 2,83 |  |  |  | 3,88 |  |  |  | 4,23 |  |  |  | 4,83 |  |  | 6,86 kW |  | 4,23 kW |  | Inverter | 1 | ja
tecalor GmbH |  |  |  | TTL 15 AS | [30 empty] | 2,83 |  |  |  | 3,88 |  |  |  | 4,23 |  |  |  | 4,83 |  |  | 6,86 kW |  | 4,23 kW |  | Inverter | 1 | ja
tecalor GmbH |  |  |  | TTL 20 AC | [30 empty] | 3,26 |  |  |  | 4,14 |  |  |  | 5,09 | [6 empty] | 9,54 kW |  | 8,33 kW |  | Inverter | 1 | ja
tecalor GmbH |  |  |  | TTL 20 A | [30 empty] | 3,26 |  |  |  | 4,14 |  |  |  | 5,09 | [6 empty] | 9,54 kW |  | 8,33 kW |  | Inverter | 1 | ja
tecalor GmbH |  |  |  | TTL 25 AC | [30 empty] | 2,93 |  |  |  | 4,14 |  |  |  | 5,09 |  |  |  | 5,16 |  |  | 12,86 kW |  | 8,33 kW |  | Inverter | 1 | ja
tecalor GmbH |  |  |  | TTL 25 A | [30 empty] | 2,93 |  |  |  | 4,14 |  |  |  | 5,09 |  |  |  | 5,16 |  |  | 12,86 kW |  | 8,33 kW |  | Inverter | 1 | ja
tecalor GmbH |  |  |  | TTL 4.5 ICS | [30 empty] | 3,16 |  |  |  | 3,83 |  |  |  | 4,68 |  |  |  | 4,95 |  |  | 4,23 kW |  | 2,64 kW |  | Inverter | 1 | ja
tecalor GmbH |  |  |  | TTL 4.5 IKCS | [30 empty] | 3,07 |  |  |  | 3,76 |  |  |  | 4,68 |  |  |  | 4,95 |  |  | 4,18 kW |  | 2,62 kW |  | Inverter | 1 | ja
tecalor GmbH |  |  |  | TTL 8.5 ICS | [30 empty] | 2,63 |  |  |  | 3,83 |  |  |  | 4,74 |  |  |  | 5,20 |  |  | 8,02 kW |  | 5,02 kW |  | Inverter | 1 | ja
tecalor GmbH |  |  |  | TTL 8.5 IKCS | [30 empty] | 2,58 |  |  |  | 3,70 |  |  |  | 4,60 |  |  |  | 5,04 |  |  | 7,80 kW |  | 4,95 kW |  | Inverter | 1 | ja
tecalor GmbH |  |  |  | TTL 33 HT | [30 empty] | 2,46 |  |  |  | 3,45 |  |  |  | 4,41 |  |  |  | 4,84 |  |  | 12,38 kW |  | 7,45 kW |  | Inverter | 1 | ja
Templari Srl. |  |  |  | KITA S | [30 empty] | 3,01 |  |  |  | 4,57 |  |  |  | 5,20 | [6 empty] | 6,40 kW |  | 3,96 kW |  | Inverter | 1 | /
Templari Srl. |  |  |  | KITA S Plus | [30 empty] | 2,57 |  |  |  | 4,52 |  |  |  | 5,15 | [6 empty] | 7,97 kW |  | 4,91 kW |  | Inverter | 1 | /
Templari Srl. |  |  |  | KITA M | [30 empty] | 2,88 |  |  |  | 4,15 |  |  |  | 4,92 | [6 empty] | 11,76 kW |  | 6,75 kW |  | Inverter | 1 | /
Templari Srl. |  |  |  | KITA M Plus | [30 empty] | 2,84 |  |  |  | 4,37 |  |  |  | 4,91 | [6 empty] | 14,32 kW |  | 9,36 kW |  | Inverter | 1 | /
Templari Srl. |  |  |  | Kita Si | [30 empty] | 3,11 |  |  |  | 4,12 |  |  |  | 4,87 | [6 empty] | 7,05 kW |  | 4,77 kW |  | Inverter | 1 | /
Templari Srl. |  |  |  | Kita Si Cold | [30 empty] | 2,98 |  |  |  | 3,99 |  |  |  | 4,87 | [6 empty] | 10,00 kW |  | 5,40 kW |  | Inverter | 1 | /
Templari Srl. |  |  |  | Kita Si Plus | [30 empty] | 3,12 |  |  |  | 4,13 |  |  |  | 4,74 | [6 empty] | 8,05 kW |  | 5,45 kW |  | Inverter | 1 | /
Templari Srl. |  |  |  | Kita Si Plus Cold | [30 empty] | 3,20 |  |  |  | 4,21 |  |  |  | 4,79 | [6 empty] | 12,00 kW |  | 6,48 kW |  | Inverter | 1 | /
Templari Srl. |  |  |  | Kita Mi | [30 empty] | 3,12 |  |  |  | 4,13 |  |  |  | 4,95 | [6 empty] | 11,00 kW |  | 6,48 kW |  | Inverter | 1 | /
Templari Srl. |  |  |  | Kita Mi Cold | [30 empty] | 2,98 |  |  |  | 4,13 |  |  |  | 4,95 | [6 empty] | 15,00 kW |  | 8,10 kW |  | Inverter | 1 | /
Templari Srl. |  |  |  | Kita Mi Plus | [30 empty] | 2,85 |  |  |  | 4,15 |  |  |  | 4,62 | [6 empty] | 14,60 kW |  | 9,45 kW |  | Inverter | 1 | /
Templari Srl. |  |  |  | Kita Mi Plus Cold | [30 empty] | 2,75 |  |  |  | 4,05 |  |  |  | 4,62 | [6 empty] | 18,00 kW |  | 9,72 kW |  | Inverter | 1 | /
Templari Srl. |  |  |  | KITA L33 | [30 empty] | 3,25 |  |  |  | 4,29 |  |  |  | 5,08 | [6 empty] | 20,10 kW |  | 12,15 kW |  | Inverter | 1 | /
Templari Srl. |  |  |  | KITA L42 | [30 empty] | 2,89 |  |  |  | 4,09 |  |  |  | 4,62 | [6 empty] | 21,29 kW |  | 12,48 kW |  | Inverter | 1 | /
Templari Srl. |  |  |  | KITA L66 | [30 empty] | 3,06 |  |  |  | 4,12 |  |  |  | 4,56 | [6 empty] | 28,40 kW |  | 17,71 kW |  | Inverter | 1 | /
Templari Srl. |  |  |  | Kita L Cold | [30 empty] | 2,80 |  |  |  | 4,10 |  |  |  | 4,63 | [6 empty] | 35,00 kW |  | 18,90 kW |  | Inverter | 1 | /
Templari Srl. |  |  |  | Kita Li Plus | [30 empty] | 2,90 |  |  |  | 4,10 |  |  |  | 4,63 | [6 empty] | 36,00 kW |  | 21,60 kW |  | Inverter | 1 | /
Thermia Wärmepumpen |  |  |  | iTec Eco 5 230-1 | [30 empty] | 2,93 |  |  |  | 3,68 |  |  |  | 4,85 | [6 empty] | 4,87 kW |  | 2,96 kW |  | Inverter | 1 | ja
Thermia Wärmepumpen |  |  |  | iTec Eco 8 230-1 | [30 empty] | 2,59 |  |  |  | 3,74 |  |  |  | 4,52 | [6 empty] | 7,08 kW |  | 4,31 kW |  | Inverter | 1 | ja
Thermia Wärmepumpen |  |  |  | iTec Eco 8 400V | [30 empty] | 2,59 |  |  |  | 3,74 |  |  |  | 4,52 | [6 empty] | 7,08 kW |  | 4,31 kW |  | Inverter | 1 | ja
Thermia Wärmepumpen |  |  |  | iTec Eco 12 230-1 | [30 empty] | 2,66 |  |  |  | 3,94 |  |  |  | 4,53 | [6 empty] | 11,50 kW |  | 7,00 kW |  | Inverter | 1 | ja
Thermia Wärmepumpen |  |  |  | iTec Eco 12 400V | [30 empty] | 2,66 |  |  |  | 3,94 |  |  |  | 4,53 | [6 empty] | 11,50 kW |  | 7,00 kW |  | Inverter | 1 | ja
Thermia Wärmepumpen |  |  |  | iTec Eco 16 400V | [30 empty] | 2,61 |  |  |  | 3,63 |  |  |  | 4,42 | [6 empty] | 14,15 kW |  | 8,62 kW |  | Inverter | 1 | ja
Thermia Wärmepumpen |  |  |  | Thermia iTec 5 | [30 empty] | 2,69 |  |  |  | 3,46 | [7 empty] | 5,10 |  |  | 4,70 kW |  | 4,50 kW |  | Inverter | 1 | ja
Thermia Wärmepumpen |  |  |  | Thermia iTec 16 | [30 empty] | 2,47 |  |  |  | 3,10 | [7 empty] | 4,51 |  |  | 13,40 kW |  | 12,50 kW |  | Inverter | 1 | ja
Thermic Energy RZ GmbH |  |  |  | WP-D I 6kW | [30 empty] | 2,11 |  |  |  | 3,14 |  |  |  | 4,24 |  |  |  | 4,54 |  |  |  |  | 4,46 kW |  | Inverter | 1 | ja
Thermic Energy RZ GmbH |  |  |  | WP-D I 10kW | [30 empty] | 2,41 |  |  |  | 3,29 |  |  |  | 4,31 |  |  |  | 4,61 |  |  |  |  | 5,78 kW |  | Inverter | 1 | ja
Thermic Energy RZ GmbH |  |  |  | WP-D I 16kW | [30 empty] | 2,44 |  |  |  | 3,11 |  |  |  | 4,19 |  |  |  | 4,49 |  |  |  |  | 13,00 kW |  | Inverter | 1 | ja
Elektrisch betriebene Luft / Wasser-Wärmepumpen mit Prüfnachweis (nach EN 14511 /EN 14825 oder Baureihenreglement) → Luft / Wasser-Wärmepumpen mit Leistungsregelung: Inverter-Drehzahlregelung, Digital Scroll, oder Stufen | [55 empty] | 2020-12-14
Die nachfolgend aufgeführten Anlagen werden zur Zeit vom BAFA als förderfähig nach den geltenden Richtlinien zur Förderung von Maßnahmen zur Nutzung erneuerbarer Energien im Wärmemarkt eingestuft. Änderungen bleiben jederzeit vorbehalten. Eine Gewähr für die Richtigkeit und Vollständigkeit der Liste wird nicht übernommen. Die Entscheidung über die Bewilligung von Zuschüssen erfolgt ausschließlich im Rahmen des Antragsverfahrens.
Hersteller |  |  |  | Typ | [30 empty] | COP-Werte | [14 empty] | Wärme- Leistung A-7 / W35 1 |  | Nennwärme- Leistung A2 / W35 2 |  | Leistungs- Regelung | Anzahl Verdichter | Smart Grid Ready
[35 empty] | A-7 / W35 |  |  |  | A2 / W35 |  |  |  | A7 / W35 |  |  |  | A10 / W35
Toshiba - Beijer Ref Deutschland GmbH |  |  |  | ESTIA 11 kW (Serie 04) [HWS-1104H8(R)-E1 ¦ HWS-1404 XWH M3(T6/T9)-E1] | [30 empty] | 2,95 |  |  |  | 3,25 |  |  |  | 4,88 |  |  |  | 5,18 |  |  | 6,41 kW |  | 6,79 kW |  | Inverter | 1 | /
Toshiba - Beijer Ref Deutschland GmbH |  |  |  | ESTIA 14 kW (Serie 04) [HWS-1404H8-E1 ¦ HWS-1404 XWH M3(T6/T9)-E1] | [30 empty] | 2,87 |  |  |  | 3,27 |  |  |  | 4,54 |  |  |  | 4,84 |  |  | 9,34 kW |  | 8,58 kW |  | Inverter | 1 | /
Toshiba - Beijer Ref Deutschland GmbH |  |  |  | ESTIA 16 kW (Serie 04) [HWS-1604H8(R)-E1 ¦ HWS-1404 XWH M3(T6/T9)-E1] | [30 empty] | 2,68 |  |  |  | 3,16 |  |  |  | 4,04 |  |  |  | 4,34 |  |  | 9,49 kW |  | 11,68 kW |  | Inverter | 1 | /
Toshiba - Beijer Ref Deutschland GmbH |  |  |  | ESTIA 8 kW (Serie 04 - Hi Power) [HWS-P804HR-E1 ¦ HWS-P804 XWH M3(T6/T9)-E1] | [30 empty] | 2,87 |  |  |  | 3,71 |  |  |  | 4,71 |  |  |  | 5,01 |  |  | 10,47 kW |  | 6,07 kW |  | Inverter | 1 | /
Toshiba - Beijer Ref Deutschland GmbH |  |  |  | ESTIA 11 kW (Serie 04 - Hi Power) [HWS-P1104HR-E1 ¦ HWS-P1104 XWH M3(T6/T9)-E1] | [30 empty] | 2,77 |  |  |  | 3,74 |  |  |  | 5,15 |  |  |  | 5,45 |  |  | 11,04 kW |  | 8,39 kW |  | Inverter | 1 | /
Toshiba - Beijer Ref Deutschland GmbH |  |  |  | ESTIA 8 kW (Serie 05) [HWS-805H-E ¦ HWS-80 XWH M3(T6/T9)-E] | [30 empty] | 2,65 |  |  |  | 3,34 |  |  |  | 4,35 |  |  |  | 4,65 |  |  | 5,20 kW |  | 5,41 kW |  | Inverter | 1 | ja
Toshiba - Beijer Ref Deutschland GmbH |  |  |  | ESTIA 11 kW (Serie 05) [HWS-1105H8(R)-E ¦ HWS-1405 XWH M3(T6/T9)-E] | [30 empty] | 2,95 |  |  |  | 3,25 |  |  |  | 4,88 |  |  |  | 5,18 |  |  | 6,41 kW |  | 6,79 kW |  | Inverter | 1 | ja
Toshiba - Beijer Ref Deutschland GmbH |  |  |  | ESTIA 14 kW (Serie 05) [HWS-1405H8-E ¦ HWS-1405 XWH M3(T6/T9)-E] | [30 empty] | 2,87 |  |  |  | 3,27 |  |  |  | 4,54 |  |  |  | 4,84 |  |  | 9,34 kW |  | 8,58 kW |  | Inverter | 1 | ja
Toshiba - Beijer Ref Deutschland GmbH |  |  |  | ESTIA 16 kW (Serie 05) [HWS-1605H8(R)-E ¦ HWS-1405 XWH M3(T6/T9)-E] | [30 empty] | 2,68 |  |  |  | 3,16 |  |  |  | 4,04 |  |  |  | 4,34 |  |  | 9,49 kW |  | 11,68 kW |  | Inverter | 1 | ja
Toshiba - Beijer Ref Deutschland GmbH |  |  |  | ESTIA 8 kW (Serie 05 - Hi Power) [HWS-P805HR-E ¦ HWS-P805 XWH M3(T6/T9)-E] | [30 empty] | 2,87 |  |  |  | 3,71 |  |  |  | 4,71 |  |  |  | 5,01 |  |  | 10,47 kW |  | 6,07 kW |  | Inverter | 1 | ja
Toshiba - Beijer Ref Deutschland GmbH |  |  |  | ESTIA 11 kW (Serie 05 - Hi Power) [HWS-P1105HR-E ¦ HWS-P1105 XWH M3(T6/T9)-E] | [30 empty] | 2,77 |  |  |  | 3,74 |  |  |  | 5,15 |  |  |  | 5,45 |  |  | 11,04 kW |  | 8,39 kW |  | Inverter | 1 | ja
Vaillant Deutschland GmbH & Co. KG |  |  |  | aroTHERM plus VWL 35/6 A 230V S2 | [30 empty] | 2,69 |  |  |  | 3,89 |  |  |  | 4,80 |  |  |  | 5,27 |  |  | 3,63 kW |  | 1,95 kW |  | Inverter | 1 | ja
Vaillant Deutschland GmbH & Co. KG |  |  |  | aroTHERM plus VWL 55/6 A 230V S2 | [30 empty] | 2,55 |  |  |  | 3,89 |  |  |  | 4,80 |  |  |  | 5,27 |  |  | 5,33 kW |  | 1,95 kW |  | Inverter | 1 | ja
Vaillant Deutschland GmbH & Co. KG |  |  |  | aroTHERM plus VWL 75/6 A 230V S2 | [30 empty] | 2,75 |  |  |  | 4,50 |  |  |  | 5,33 |  |  |  | 5,15 |  |  | 6,99 kW |  | 2,77 kW |  | Inverter | 1 | ja
Vaillant Deutschland GmbH & Co. KG |  |  |  | aroTHERM plus VWL 105/6 A S2 | [30 empty] | 2,72 |  |  |  | 4,58 |  |  |  | 5,61 |  |  |  | 5,65 |  |  | 9,18 kW |  | 5,82 kW |  | Inverter | 1 | ja
Vaillant Deutschland GmbH & Co. KG |  |  |  | aroTHERM plus VWL 125/6 A S2 | [30 empty] | 2,71 |  |  |  | 4,58 |  |  |  | 5,61 |  |  |  | 5,65 |  |  | 12,15 kW |  | 5,82 kW |  | Inverter | 1 | ja
Vaillant Deutschland GmbH & Co. KG |  |  |  | aroTHERM Split VWL 35/5 AS 230V S2 + VWL 58/5 IS | [30 empty] | 3,15 |  |  |  | 3,84 |  |  |  | 5,03 |  |  |  | 5,84 |  |  | 3,53 kW |  | 2,42 kW |  | Inverter | 1 | ja
Vaillant Deutschland GmbH & Co. KG |  |  |  | aroTHERM Split VWL 35/5 AS 230V S2 + VWL 57/5 IS | [30 empty] | 3,15 |  |  |  | 3,84 |  |  |  | 5,03 |  |  |  | 5,84 |  |  | 3,53 kW |  | 2,42 kW |  | Inverter | 1 | ja
Vaillant Deutschland GmbH & Co. KG |  |  |  | aroTHERM Split VWL 55/5 AS 230V S2 + VWL 58/5 IS | [30 empty] | 2,69 |  |  |  | 3,75 |  |  |  | 4,80 |  |  |  | 5,68 |  |  | 4,83 kW |  | 3,32 kW |  | Inverter | 1 | ja
Vaillant Deutschland GmbH & Co. KG |  |  |  | aroTHERM Split VWL 55/5 AS 230V S2 + VWL 57/5 IS | [30 empty] | 2,69 |  |  |  | 3,75 |  |  |  | 4,80 |  |  |  | 5,68 |  |  | 4,83 kW |  | 3,32 kW |  | Inverter | 1 | ja
Vaillant Deutschland GmbH & Co. KG |  |  |  | aroTHERM Split VWL 75/5 AS 230V S2 + VWL 78/5 IS | [30 empty] | 2,66 |  |  |  | 3,75 |  |  |  | 4,67 |  |  |  | 5,45 |  |  | 6,62 kW |  | 4,45 kW |  | Inverter | 1 | ja
Vaillant Deutschland GmbH & Co. KG |  |  |  | aroTHERM Split VWL 75/5 AS 230V S2 + VWL 77/5 IS | [30 empty] | 2,66 |  |  |  | 3,75 |  |  |  | 4,67 |  |  |  | 5,45 |  |  | 6,62 kW |  | 4,45 kW |  | Inverter | 1 | ja
Vaillant Deutschland GmbH & Co. KG |  |  |  | aroTHERM Split VWL 105/5 AS 400V S2 + VWL 128/5 IS | [30 empty] | 2,80 |  |  |  | 3,92 |  |  |  | 4,65 |  |  |  | 5,05 |  |  | 10,07 kW |  | 8,12 kW |  | Inverter | 1 | ja
Vaillant Deutschland GmbH & Co. KG |  |  |  | aroTHERM Split VWL 105/5 AS 400V S2 + VWL 127/5 IS | [30 empty] | 2,80 |  |  |  | 3,92 |  |  |  | 4,65 |  |  |  | 5,05 |  |  | 10,07 kW |  | 8,12 kW |  | Inverter | 2 | ja
Vaillant Deutschland GmbH & Co. KG |  |  |  | aroTHERM Split VWL 125/5 AS 400V S2 + VWL 128/5 IS | [30 empty] | 2,46 |  |  |  | 3,69 |  |  |  | 4,61 |  |  |  | 5,08 |  |  | 11,72 kW |  | 8,15 kW |  | Inverter | 1 | ja
Vaillant Deutschland GmbH & Co. KG |  |  |  | aroTHERM Split VWL 125/5 AS 400V S2 + VWL 127/5 IS | [30 empty] | 2,46 |  |  |  | 3,69 |  |  |  | 4,61 |  |  |  | 5,08 |  |  | 11,72 kW |  | 8,15 kW |  | Inverter | 1 | ja
Vaillant Deutschland GmbH & Co. KG |  |  |  | aroTHERM VWL 55/3 A 230V | [30 empty] | 2,50 |  |  |  | 3,56 |  |  |  | 4,68 |  |  |  | 5,48 |  |  | 4,85 kW |  | 2,80 kW |  | Inverter | 1 | ja
Vaillant Deutschland GmbH & Co. KG |  |  |  | aroTHERM VWL 85/3 A 230V | [30 empty] | 2,66 |  |  |  | 3,91 |  |  |  | 4,63 |  |  |  | 5,49 |  |  | 6,57 kW |  | 4,50 kW |  | Inverter | 1 | ja
Vaillant Deutschland GmbH & Co. KG |  |  |  | aroTHERM VWL 115/2 A 400V | [30 empty] | 2,51 |  |  |  | 3,60 |  |  |  | 4,25 |  |  |  | 5,11 |  |  | 7,85 kW |  | 4,98 kW |  | Inverter | 1 | ja
Vaillant Deutschland GmbH & Co. KG |  |  |  | aroTHERM VWL 155/2 A 400V | [30 empty] | 2,58 |  |  |  | 3,55 |  |  |  | 4,45 |  |  |  | 4,92 |  |  | 11,73 kW |  | 8,07 kW |  | Inverter | 1 | ja
Vaillant Deutschland GmbH & Co. KG |  |  |  | versoTHERM plus VWL 37/5 230V S2 | [30 empty] | 3,14 |  |  |  | 4,15 |  |  |  | 4,56 |  |  |  | 5,39 |  |  | 3,60 kW |  | 3,18 kW |  | Inverter | 1 | ja
Vaillant Deutschland GmbH & Co. KG |  |  |  | versoTHERM plus VWL 57/5 230V S2 | [30 empty] | 2,89 |  |  |  | 4,15 |  |  |  | 4,56 |  |  |  | 5,39 |  |  | 5,65 kW |  | 3,18 kW |  | Inverter | 1 | ja
Vaillant Deutschland GmbH & Co. KG |  |  |  | versoTHERM plus VWL 77/5 230V S2 | [30 empty] | 2,73 |  |  |  | 4,08 |  |  |  | 4,73 |  |  |  | 5,08 |  |  | 7,20 kW |  | 4,10 kW |  | Inverter | 1 | ja
Viessmann Werke GmbH & Co KG |  |  |  | Vitocal 200-A AWO-M(-E/-AC) 201.A04 | [30 empty] | 2,91 |  |  |  | 3,57 |  |  |  | 4,56 |  |  |  | 4,86 |  |  | 3,81 kW |  | 2,61 kW |  | Inverter | 1 | ja
Viessmann Werke GmbH & Co KG |  |  |  | Vitocal 200-A AWO-M(-E/-AC) 201.A06 | [30 empty] | 2,99 |  |  |  | 3,78 |  |  |  | 4,72 |  |  |  | 5,02 |  |  | 5,70 kW |  | 3,11 kW |  | Inverter | 1 | ja
Viessmann Werke GmbH & Co KG |  |  |  | Vitocal 200-A AWO-M(-E/-AC) 201.A08 | [30 empty] | 2,89 |  |  |  | 3,96 |  |  |  | 4,71 |  |  |  | 5,01 |  |  | 6,67 kW |  | 4,04 kW |  | Inverter | 1 | ja
Viessmann Werke GmbH & Co KG |  |  |  | Vitocal 200-A AWO 201.A09 | [30 empty] | 3,30 |  |  |  | 4,31 |  |  |  | 5,12 | [6 empty] | 8,45 kW |  | 7,26 kW |  | Inverter | 1 | ja
Viessmann Werke GmbH & Co KG |  |  |  | Vitocal 200-A AWO-E 201.A09 | [30 empty] | 3,30 |  |  |  | 4,31 |  |  |  | 5,12 | [6 empty] | 8,45 kW |  | 7,26 kW |  | Inverter | 1 | ja
Viessmann Werke GmbH & Co KG |  |  |  | Vitocal 200-A AWO-E-AC 201.A09 | [30 empty] | 3,30 |  |  |  | 4,31 |  |  |  | 5,12 | [6 empty] | 8,45 kW |  | 7,26 kW |  | Inverter | 1 | ja
Viessmann Werke GmbH & Co KG |  |  |  | Vitocal 200-A AWO-M(-E/-AC) 201.A10 | [30 empty] | 3,14 |  |  |  | 3,96 |  |  |  | 4,69 |  |  |  | 4,99 |  |  | 8,69 kW |  | 5,01 kW |  | Inverter | 1 | ja
Viessmann Werke GmbH & Co KG |  |  |  | Vitocal 200-A AWO(-E/-AC) 201.A10 | [30 empty] | 3,18 |  |  |  | 4,10 |  |  |  | 5,01 |  |  |  | 5,31 |  |  | 10,10 kW |  | 6,10 kW |  | Inverter | 1 | ja
Viessmann Werke GmbH & Co KG |  |  |  | Vitocal 200-A AWO(-E/-AC) 201.A13 | [30 empty] | 3,14 |  |  |  | 4,06 |  |  |  | 4,99 |  |  |  | 5,19 |  |  | 11,00 kW |  | 6,67 kW |  | Inverter | 1 | ja
Viessmann Werke GmbH & Co KG |  |  |  | Vitocal 200-A AWO(-E/-AC) 201.A16 | [30 empty] | 3,00 |  |  |  | 3,94 |  |  |  | 4,95 |  |  |  | 5,25 |  |  | 11,60 kW |  | 7,02 kW |  | Inverter | 1 | ja
Viessmann Werke GmbH & Co KG |  |  |  | Vitocal 200-A AWCI-AC 201.A07 | [30 empty] | 2,82 |  |  |  | 3,76 |  |  |  | 4,77 |  |  |  | 5,07 |  |  | 7,50 kW |  | 4,98 kW |  | Inverter | 1 | ja
Viessmann Werke GmbH & Co KG |  |  |  | Vitocal 200-A AWCI-AC 201.A10 | [30 empty] | 2,56 |  |  |  | 3,41 |  |  |  | 4,58 |  |  |  | 4,88 |  |  | 10,10 kW |  | 6,85 kW |  | Inverter | 1 | ja
Viessmann Werke GmbH & Co KG |  |  |  | Vitocal 200-S AWB-M(-E/-AC) 201.D04 | [30 empty] | 2,91 |  |  |  | 3,57 |  |  |  | 4,56 |  |  |  | 4,86 |  |  | 3,81 kW |  | 2,61 kW |  | Inverter | 1 | ja
Viessmann Werke GmbH & Co KG |  |  |  | Vitocal 200-S AWB-M(-E/-AC) 201.D06 | [30 empty] | 2,88 |  |  |  | 3,67 |  |  |  | 4,60 |  |  |  | 4,90 |  |  | 5,53 kW |  | 3,10 kW |  | Inverter | 1 | ja
Viessmann Werke GmbH & Co KG |  |  |  | Vitocal 200-S AWB-M(-E/-AC) 201.D08 | [30 empty] | 2,89 |  |  |  | 3,96 |  |  |  | 4,71 |  |  |  | 5,01 |  |  | 6,67 kW |  | 4,04 kW |  | Inverter | 1 | ja
Viessmann Werke GmbH & Co KG |  |  |  | Vitocal 200-S AWB 201.D09 | [30 empty] | 3,23 |  |  |  | 4,32 |  |  |  | 5,16 | [6 empty] | 8,11 kW |  | 7,33 kW |  | Inverter | 1 | ja
Viessmann Werke GmbH & Co KG |  |  |  | Vitocal 200-S AWB-E 201.D09 | [30 empty] | 3,23 |  |  |  | 4,32 |  |  |  | 5,16 | [6 empty] | 8,11 kW |  | 7,33 kW |  | Inverter | 1 | ja
Viessmann Werke GmbH & Co KG |  |  |  | Vitocal 200-S AWB-E-AC 201.D09 | [30 empty] | 3,23 |  |  |  | 4,32 |  |  |  | 5,16 | [6 empty] | 8,11 kW |  | 7,33 kW |  | Inverter | 1 | ja
Viessmann Werke GmbH & Co KG |  |  |  | Vitocal 200-S AWB-M(-E/-AC) 201.D10 | [30 empty] | 3,14 |  |  |  | 3,96 |  |  |  | 4,69 |  |  |  | 4,99 |  |  | 8,69 kW |  | 5,01 kW |  | Inverter | 1 | ja
Viessmann Werke GmbH & Co KG |  |  |  | Vitocal 200-S AWB(-E/-AC) 201.D10 | [30 empty] | 3,18 |  |  |  | 4,10 |  |  |  | 5,01 |  |  |  | 5,31 |  |  | 10,09 kW |  | 5,90 kW |  | Inverter | 1 | ja
Viessmann Werke GmbH & Co KG |  |  |  | Vitocal 200-S AWB(-E/-AC) 201.D13 | [30 empty] | 3,06 |  |  |  | 3,98 |  |  |  | 4,87 |  |  |  | 5,17 |  |  | 10,74 kW |  | 6,31 kW |  | Inverter | 1 | ja
Viessmann Werke GmbH & Co KG |  |  |  | Vitocal 200-S AWB(-E/-AC) 201.D16 | [30 empty] | 3,00 |  |  |  | 3,94 |  |  |  | 4,95 |  |  |  | 5,25 |  |  | 11,60 kW |  | 7,02 kW |  | Inverter | 1 | ja
Viessmann Werke GmbH & Co KG |  |  |  | Vitocal 200-S AWB( -AC) 201.A04 (B04) | [30 empty] | 2,54 |  |  |  | 3,11 |  |  |  | 4,50 |  |  |  | 4,80 |  |  | 3,25 kW |  | 2,86 kW |  | Inverter | 1 | ja
Elektrisch betriebene Luft / Wasser-Wärmepumpen mit Prüfnachweis (nach EN 14511 /EN 14825 oder Baureihenreglement) → Luft / Wasser-Wärmepumpen mit Leistungsregelung: Inverter-Drehzahlregelung, Digital Scroll, oder Stufen | [55 empty] | 2020-12-14
Die nachfolgend aufgeführten Anlagen werden zur Zeit vom BAFA als förderfähig nach den geltenden Richtlinien zur Förderung von Maßnahmen zur Nutzung erneuerbarer Energien im Wärmemarkt eingestuft. Änderungen bleiben jederzeit vorbehalten. Eine Gewähr für die Richtigkeit und Vollständigkeit der Liste wird nicht übernommen. Die Entscheidung über die Bewilligung von Zuschüssen erfolgt ausschließlich im Rahmen des Antragsverfahrens.
Hersteller |  |  |  | Typ | [30 empty] | COP-Werte | [14 empty] | Wärme- Leistung A-7 / W35 1 |  | Nennwärme- Leistung A2 / W35 2 |  | Leistungs- Regelung | Anzahl Verdichter | Smart Grid Ready
[35 empty] | A-7 / W35 |  |  |  | A2 / W35 |  |  |  | A7 / W35 |  |  |  | A10 / W35
Viessmann Werke GmbH & Co KG |  |  |  | Vitocal 200-S AWB(-AC /-E) 201.B05 | [30 empty] | 2,69 |  |  |  | 3,50 |  |  |  | 4,79 |  |  |  | 5,09 |  |  | 5,00 kW |  | 3,70 kW |  | Inverter | 1 | ja
Viessmann Werke GmbH & Co KG |  |  |  | Vitocal 200-S AWB(-AC) 201.A07 (B07) | [30 empty] | 2,49 |  |  |  | 3,11 |  |  |  | 4,35 |  |  |  | 4,65 |  |  | 6,60 kW |  | 5,54 kW |  | Inverter | 1 | ja
Viessmann Werke GmbH & Co KG |  |  |  | Vitocal 200-S AWB(-AC) 201.A10 | [30 empty] | 2,50 |  |  |  | 3,33 |  |  |  | 4,50 |  |  |  | 4,80 |  |  | 8,72 kW |  | 7,68 kW |  | Inverter | 1 | /
Viessmann Werke GmbH & Co KG |  |  |  | Vitocal 200-S AWB(-AC) 201.B10 | [30 empty] | 2,55 |  |  |  | 3,42 |  |  |  | 4,62 |  |  |  | 4,91 |  |  | 8,72 kW |  | 7,68 kW |  | Inverter | 1 | ja
Viessmann Werke GmbH & Co KG |  |  |  | Vitocal 200-S AWB(-AC) 201.C10 | [30 empty] | 3,12 |  |  |  | 4,27 |  |  |  | 5,08 |  |  |  | 5,89 |  |  | 9,50 kW |  | 7,45 kW |  | Inverter | 1 | ja
Viessmann Werke GmbH & Co KG |  |  |  | Vitocal 200-S AWB(-AC) 201.A13 (B13) | [30 empty] | 2,62 |  |  |  | 3,25 |  |  |  | 4,29 |  |  |  | 4,40 |  |  | 9,14 kW |  | 10,60 kW |  | Inverter | 1 | ja
Viessmann Werke GmbH & Co KG |  |  |  | Vitocal 200-S AWB(-AC) 201.C13 | [30 empty] | 2,91 |  |  |  | 3,72 |  |  |  | 4,69 |  |  |  | 4,99 |  |  | 10,70 kW |  | 9,00 kW |  | Inverter | 1 | ja
Viessmann Werke GmbH & Co KG |  |  |  | Vitocal 200-S AWB(-AC/-E) 201.C16 | [30 empty] | 2,61 |  |  |  | 3,66 |  |  |  | 4,11 |  |  |  | 4,47 |  |  | 13,30 kW |  | 11,28 kW |  | Inverter | 1 | ja
Viessmann Werke GmbH & Co KG |  |  |  | Vitocal 222-A AWOT-M(-E/-AC) 221.A04 | [30 empty] | 2,91 |  |  |  | 3,57 |  |  |  | 4,56 |  |  |  | 4,86 |  |  | 3,81 kW |  | 2,61 kW |  | Inverter | 1 | ja
Viessmann Werke GmbH & Co KG |  |  |  | Vitocal 222-A AWOT-M(-E/-AC) 221.A06 | [30 empty] | 2,99 |  |  |  | 3,78 |  |  |  | 4,72 |  |  |  | 5,02 |  |  | 5,70 kW |  | 3,11 kW |  | Inverter | 1 | ja
Viessmann Werke GmbH & Co KG |  |  |  | Vitocal 222-A AWOT-M(-E/-AC) 221.A08 | [30 empty] | 2,89 |  |  |  | 3,96 |  |  |  | 4,71 |  |  |  | 5,01 |  |  | 6,67 kW |  | 4,04 kW |  | Inverter | 1 | ja
Viessmann Werke GmbH & Co KG |  |  |  | Vitocal 222-A AWOT 221.A09 | [30 empty] | 3,30 |  |  |  | 4,31 |  |  |  | 5,12 | [6 empty] | 8,45 kW |  | 7,26 kW |  | Inverter | 1 | ja
Viessmann Werke GmbH & Co KG |  |  |  | Vitocal 222-A AWOT-E 221.A09 | [30 empty] | 3,30 |  |  |  | 4,31 |  |  |  | 5,12 | [6 empty] | 8,45 kW |  | 7,26 kW |  | Inverter | 1 | ja
Viessmann Werke GmbH & Co KG |  |  |  | Vitocal 222-A AWOT-E-AC 221.A09 | [30 empty] | 3,30 |  |  |  | 4,31 |  |  |  | 5,12 | [6 empty] | 8,45 kW |  | 7,26 kW |  | Inverter | 1 | ja
Viessmann Werke GmbH & Co KG |  |  |  | Vitocal 222-A AWOT-M(-E/-AC) 221.A10 | [30 empty] | 3,14 |  |  |  | 3,96 |  |  |  | 4,69 |  |  |  | 4,99 |  |  | 8,69 kW |  | 5,01 kW |  | Inverter | 1 | ja
Viessmann Werke GmbH & Co KG |  |  |  | Vitocal 222-A AWOT(-E/-AC) 221.A10 | [30 empty] | 3,18 |  |  |  | 4,10 |  |  |  | 5,01 |  |  |  | 5,31 |  |  | 10,10 kW |  | 6,10 kW |  | Inverter | 1 | ja
Viessmann Werke GmbH & Co KG |  |  |  | Vitocal 222-A AWOT(-E/-AC) 221.A13 | [30 empty] | 3,14 |  |  |  | 4,06 |  |  |  | 4,99 |  |  |  | 5,19 |  |  | 11,00 kW |  | 6,67 kW |  | Inverter | 1 | ja
Viessmann Werke GmbH & Co KG |  |  |  | Vitocal 222-A AWOT(-E/-AC) 221.A16 | [30 empty] | 3,00 |  |  |  | 3,94 |  |  |  | 4,95 |  |  |  | 5,25 |  |  | 11,60 kW |  | 7,02 kW |  | Inverter | 1 | ja
Viessmann Werke GmbH & Co KG |  |  |  | Vitocal 222-S AWBT-M(-E/-AC) 221.C04 | [30 empty] | 2,91 |  |  |  | 3,57 |  |  |  | 4,56 |  |  |  | 4,86 |  |  | 3,81 kW |  | 2,61 kW |  | Inverter | 1 | ja
Viessmann Werke GmbH & Co KG |  |  |  | Vitocal 222-S AWBT-M(-E/-AC) 221.C06 | [30 empty] | 2,82 |  |  |  | 3,67 |  |  |  | 4,60 |  |  |  | 4,90 |  |  | 5,53 kW |  | 3,05 kW |  | Inverter | 1 | ja
Viessmann Werke GmbH & Co KG |  |  |  | Vitocal 222-S AWBT-M(-E/-AC) 221.C08 | [30 empty] | 2,89 |  |  |  | 3,96 |  |  |  | 4,71 |  |  |  | 5,01 |  |  | 6,67 kW |  | 4,04 kW |  | Inverter | 1 | ja
Viessmann Werke GmbH & Co KG |  |  |  | Vitocal 222-S AWBT 221.C09 | [30 empty] | 3,30 |  |  |  | 4,31 |  |  |  | 5,12 | [6 empty] | 8,45 kW |  | 7,26 kW |  | Inverter | 1 | ja
Viessmann Werke GmbH & Co KG |  |  |  | Vitocal 222-S AWBT-E 221.C09 | [30 empty] | 3,30 |  |  |  | 4,31 |  |  |  | 5,12 | [6 empty] | 8,45 kW |  | 7,26 kW |  | Inverter | 1 | ja
Viessmann Werke GmbH & Co KG |  |  |  | Vitocal 222-S AWBT-E-AC 221.C09 | [30 empty] | 3,30 |  |  |  | 4,31 |  |  |  | 5,12 | [6 empty] | 8,45 kW |  | 7,26 kW |  | Inverter | 1 | ja
Viessmann Werke GmbH & Co KG |  |  |  | Vitocal 222-S AWBT-M(-E/-AC) 221.C10 | [30 empty] | 3,14 |  |  |  | 3,96 |  |  |  | 4,69 |  |  |  | 4,99 |  |  | 8,69 kW |  | 5,01 kW |  | Inverter | 1 | ja
Viessmann Werke GmbH & Co KG |  |  |  | Vitocal 222-S AWBT(-E/-AC) 221.C10 | [30 empty] | 3,18 |  |  |  | 4,10 |  |  |  | 5,01 |  |  |  | 5,31 |  |  | 10,09 kW |  | 5,90 kW |  | Inverter | 1 | ja
Viessmann Werke GmbH & Co KG |  |  |  | Vitocal 222-S AWBT(-E/-AC) 221.C13 | [30 empty] | 3,06 |  |  |  | 3,98 |  |  |  | 4,87 |  |  |  | 5,17 |  |  | 10,74 kW |  | 6,31 kW |  | Inverter | 1 | ja
Viessmann Werke GmbH & Co KG |  |  |  | Vitocal 222-S AWBT(-E/-AC) 221.C16 | [30 empty] | 3,00 |  |  |  | 3,94 |  |  |  | 4,95 |  |  |  | 5,25 |  |  | 11,60 kW |  | 7,02 kW |  | Inverter | 1 | ja
Viessmann Werke GmbH & Co KG |  |  |  | Vitocal 222-S AWT-AC 221.A04 | [30 empty] | 2,54 |  |  |  | 3,11 |  |  |  | 4,50 |  |  |  | 4,80 |  |  | 3,25 kW |  | 2,86 kW |  | Inverter | 1 | ja
Viessmann Werke GmbH & Co KG |  |  |  | Vitocal 222-S AWT-AC 221.A05 | [30 empty] | 2,69 |  |  |  | 3,50 |  |  |  | 4,79 |  |  |  | 5,09 |  |  | 5,00 kW |  | 3,70 kW |  | Inverter | 1 | ja
Viessmann Werke GmbH & Co KG |  |  |  | Vitocal 222-S AWT-AC 221.A07 | [30 empty] | 2,49 |  |  |  | 3,11 |  |  |  | 4,35 |  |  |  | 4,65 |  |  | 6,60 kW |  | 5,54 kW |  | Inverter | 1 | ja
Viessmann Werke GmbH & Co KG |  |  |  | Vitocal 222-S AWT-AC 221.A10 | [30 empty] | 2,55 |  |  |  | 3,42 |  |  |  | 4,62 |  |  |  | 4,91 |  |  | 8,72 kW |  | 7,68 kW |  | Inverter | 1 | ja
Viessmann Werke GmbH & Co KG |  |  |  | Vitocal 222-S AWT-AC 221.B10 | [30 empty] | 3,12 |  |  |  | 4,27 |  |  |  | 5,08 |  |  |  | 5,89 |  |  | 9,50 kW |  | 7,45 kW |  | Inverter | 1 | ja
Viessmann Werke GmbH & Co KG |  |  |  | Vitocal 222-S AWT-AC 221.A13 | [30 empty] | 2,62 |  |  |  | 3,25 |  |  |  | 4,29 |  |  |  | 4,40 |  |  | 9,14 kW |  | 10,60 kW |  | Inverter | 1 | ja
Viessmann Werke GmbH & Co KG |  |  |  | Vitocal 222-S AWT-AC 221.B13 | [30 empty] | 2,91 |  |  |  | 3,72 |  |  |  | 4,69 |  |  |  | 4,99 |  |  | 10,70 kW |  | 9,00 kW |  | Inverter | 1 | ja
Viessmann Werke GmbH & Co KG |  |  |  | Vitocal 222-S AWT-AC 221.C16 | [30 empty] | 2,61 |  |  |  | 3,66 |  |  |  | 4,11 |  |  |  | 4,47 |  |  | 13,30 kW |  | 11,28 kW |  | Inverter | 1 | ja
Viessmann Werke GmbH & Co KG |  |  |  | Vitocal 242-S AWT-AC 241.A04 | [30 empty] | 2,54 |  |  |  | 3,11 |  |  |  | 4,50 |  |  |  | 4,80 |  |  | 3,25 kW |  | 2,86 kW |  | Inverter | 1 | ja
Viessmann Werke GmbH & Co KG |  |  |  | Vitocal 242-S AWT-AC 241.A05 | [30 empty] | 2,69 |  |  |  | 3,50 |  |  |  | 4,79 |  |  |  | 5,09 |  |  | 5,00 kW |  | 3,70 kW |  | Inverter | 1 | ja
Viessmann Werke GmbH & Co KG |  |  |  | Vitocal 242-S AWT-AC 241.A07 | [30 empty] | 2,49 |  |  |  | 3,11 |  |  |  | 4,35 |  |  |  | 4,65 |  |  | 6,60 kW |  | 5,54 kW |  | Inverter | 1 | ja
Viessmann Werke GmbH & Co KG |  |  |  | Vitocal 242-S AWT-AC 241.A10 | [30 empty] | 2,55 |  |  |  | 3,42 |  |  |  | 4,62 |  |  |  | 4,91 |  |  | 8,72 kW |  | 7,68 kW |  | Inverter | 1 | ja
Viessmann Werke GmbH & Co KG |  |  |  | Vitocal 242-S AWT-AC 241.B10 | [30 empty] | 3,12 |  |  |  | 4,27 |  |  |  | 5,08 |  |  |  | 5,89 |  |  | 9,50 kW |  | 7,45 kW |  | Inverter | 1 | ja
Viessmann Werke GmbH & Co KG |  |  |  | Vitocal 242-S AWT-AC 241.A13 | [30 empty] | 2,62 |  |  |  | 3,25 |  |  |  | 4,29 |  |  |  | 4,40 |  |  | 9,14 kW |  | 10,60 kW |  | Inverter | 1 | ja
Viessmann Werke GmbH & Co KG |  |  |  | Vitocal 242-S AWT-AC 241.B13 | [30 empty] | 2,91 |  |  |  | 3,72 |  |  |  | 4,69 |  |  |  | 4,99 |  |  | 10,70 kW |  | 9,00 kW |  | Inverter | 1 | ja
Viessmann Werke GmbH & Co KG |  |  |  | Vitocal 242-S AWT-AC 241.C16 | [30 empty] | 2,61 |  |  |  | 3,66 |  |  |  | 4,11 |  |  |  | 4,47 |  |  | 13,30 kW |  | 11,28 kW |  | Inverter | 1 | ja
Viessmann Werke GmbH & Co KG |  |  |  | Vitocal 250-S HAWB-M-AC 252.A04 | [30 empty] | 2,54 |  |  |  | 3,11 |  |  |  | 4,50 |  |  |  | 4,80 |  |  | 3,25 kW |  | 2,86 kW |  | Inverter | 1 | ja
Viessmann Werke GmbH & Co KG |  |  |  | Vitocal 250-S HAWB-M AC 252.A05 | [30 empty] | 2,69 |  |  |  | 3,50 |  |  |  | 4,79 |  |  |  | 5,09 |  |  | 5,00 kW |  | 3,70 kW |  | Inverter | 1 | ja
Viessmann Werke GmbH & Co KG |  |  |  | Vitocal 250-S HAWB-M-AC 252.A07 | [30 empty] | 2,49 |  |  |  | 3,11 |  |  |  | 4,35 |  |  |  | 4,65 |  |  | 6,60 kW |  | 5,54 kW |  | Inverter | 1 | ja
Viessmann Werke GmbH & Co KG |  |  |  | Vitocal 250-S HAWB-M-AC 252.A10 | [30 empty] | 2,55 |  |  |  | 3,42 |  |  |  | 4,62 |  |  |  | 4,91 |  |  | 8,72 kW |  | 7,68 kW |  | Inverter | 1 | ja
Viessmann Werke GmbH & Co KG |  |  |  | Vitocal 250-S HAWB-AC 252.A10 | [30 empty] | 3,12 |  |  |  | 4,27 |  |  |  | 5,08 |  |  |  | 5,89 |  |  | 9,50 kW |  | 7,45 kW |  | Inverter | 1 | ja
Viessmann Werke GmbH & Co KG |  |  |  | Vitocal 250-S HAWB-AC 252.A13 | [30 empty] | 2,91 |  |  |  | 3,72 |  |  |  | 4,69 |  |  |  | 4,99 |  |  | 10,70 kW |  | 9,00 kW |  | Inverter | 1 | ja
Viessmann Werke GmbH & Co KG |  |  |  | Vitocal 250-S HAWB-AC 252.A16 | [30 empty] | 2,61 |  |  |  | 3,66 |  |  |  | 4,11 |  |  |  | 4,47 |  |  | 13,30 kW |  | 11,28 kW |  | Inverter | 1 | ja
Viessmann Werke GmbH & Co KG |  |  |  | Vitocal 300-A AWO-AC 301.B07 | [30 empty] | 3,33 |  |  |  | 3,60 |  |  |  | 5,00 |  |  |  | 5,20 |  |  | 6,95 kW |  | 7,42 kW |  | Inverter | 1 | ja
Viessmann Werke GmbH & Co KG |  |  |  | Vitocal 300-A AWO-AC 301.B11 | [30 empty] | 3,10 |  |  |  | 3,90 |  |  |  | 5,00 |  |  |  | 5,20 |  |  | 10,50 kW |  | 7,00 kW |  | Inverter | 1 | ja
Viessmann Werke GmbH & Co KG |  |  |  | Vitocal 300-A AWO-AC 301.B14 | [30 empty] | 3,00 |  |  |  | 3,90 |  |  |  | 5,00 |  |  |  | 5,17 |  |  | 12,00 kW |  | 8,50 kW |  | Inverter | 1 | ja
Viessmann Werke GmbH & Co KG |  |  |  | Vitocal 300-A AWCI-AC 301.A09 | [30 empty] | 2,90 |  |  |  | 3,85 |  |  |  | 4,42 |  |  |  | 4,72 |  |  | 6,30 kW |  | 8,62 kW |  | Digital Scroll | 1 | /
Viessmann Werke GmbH & Co KG |  |  |  | Vitocal 300-A AWO-AC 301.A09 | [30 empty] | 2,90 |  |  |  | 3,85 |  |  |  | 4,42 |  |  |  | 4,72 |  |  | 6,30 kW |  | 8,62 kW |  | Digital Scroll | 1 | /
Elektrisch betriebene Luft / Wasser-Wärmepumpen mit Prüfnachweis (nach EN 14511 /EN 14825 oder Baureihenreglement) → Luft / Wasser-Wärmepumpen mit Leistungsregelung: Inverter-Drehzahlregelung, Digital Scroll, oder Stufen | [55 empty] | 2020-12-14
Die nachfolgend aufgeführten Anlagen werden zur Zeit vom BAFA als förderfähig nach den geltenden Richtlinien zur Förderung von Maßnahmen zur Nutzung erneuerbarer Energien im Wärmemarkt eingestuft. Änderungen bleiben jederzeit vorbehalten. Eine Gewähr für die Richtigkeit und Vollständigkeit der Liste wird nicht übernommen. Die Entscheidung über die Bewilligung von Zuschüssen erfolgt ausschließlich im Rahmen des Antragsverfahrens.
Hersteller |  |  |  | Typ | [30 empty] | COP-Werte | [14 empty] | Wärme- Leistung A-7 / W35 1 |  | Nennwärme- Leistung A2 / W35 2 |  | Leistungs- Regelung | Anzahl Verdichter | Smart Grid Ready
[35 empty] | A-7 / W35 |  |  |  | A2 / W35 |  |  |  | A7 / W35 |  |  |  | A10 / W35
Viessmann Werke GmbH & Co KG |  |  |  | Vitocal 300-A AW-O | [30 empty] | 3,03 |  |  |  | 3,71 | [7 empty] | 4,44 |  |  | 6,70 kW |  | 9,00 kW |  | Digital Scroll | 1 | /
Viessmann Werke GmbH & Co KG |  |  |  | Vitocal 300-A AWC-I | [30 empty] | 3,03 |  |  |  | 3,71 | [7 empty] | 4,44 |  |  | 6,70 kW |  | 9,00 kW |  | Digital Scroll | 1 | /
Viessmann Werke GmbH & Co KG |  |  |  | Vitocal 300-A AWO 302.A25 | [30 empty] | 3,00 |  |  |  | 3,70 |  |  |  | 4,40 |  |  |  | 4,70 |  |  | 16,73 kW |  | 19,60 kW |  | Stufen | 2 | ja
Viessmann Werke GmbH & Co KG |  |  |  | Vitocal 300-A AWO 302.A40 | [30 empty] | 3,00 |  |  |  | 3,65 |  |  |  | 4,30 |  |  |  | 4,60 |  |  | 23,30 kW |  | 28,08 kW |  | Stufen | 2 | ja
Viessmann Werke GmbH & Co KG |  |  |  | Vitocal 300-A AWO 302.A60 | [30 empty] | 2,94 |  |  |  | 3,66 |  |  |  | 4,12 |  |  |  | 4,42 |  |  | 39,80 kW |  | 50,32 kW |  | Stufen | 2 | ja
Viessmann Werke GmbH & Co KG |  |  |  | Vitocal 300-A AWO 302.B25 | [30 empty] | 2,95 |  |  |  | 3,67 |  |  |  | 4,35 |  |  |  | 4,65 |  |  | 16,25 kW |  | 19,54 kW |  | Stufen | 2 | ja
Viessmann Werke GmbH & Co KG |  |  |  | Vitocal 300-A AWO 302.B40 | [30 empty] | 2,90 |  |  |  | 3,64 |  |  |  | 4,14 |  |  |  | 4,44 |  |  | 23,15 kW |  | 27,69 kW |  | Stufen | 2 | ja
Viessmann Werke GmbH & Co KG |  |  |  | Vitocal 300-A AWO 302.B60 | [30 empty] | 2,86 |  |  |  | 3,59 |  |  |  | 3,96 |  |  |  | 4,26 |  |  | 55,43 kW |  | 47,20 kW |  | Stufen | 2 | ja
Viessmann Werke GmbH & Co KG |  |  |  | Vitocaldens 222-F Typ HAWB-M 222.A23 | [30 empty] | 2,58 |  |  |  | 3,30 |  |  |  | 4,64 | [6 empty] | 3,20 kW |  | 3,00 kW |  | Inverter | 1 | ja
Viessmann Werke GmbH & Co KG |  |  |  | Vitocaldens 222-F Typ HAWB-M-AC 222.A23 | [30 empty] | 2,58 |  |  |  | 3,30 |  |  |  | 4,64 | [6 empty] | 3,20 kW |  | 3,00 kW |  | Inverter | 1 | ja
Viessmann Werke GmbH & Co KG |  |  |  | Vitocaldens 222-F Typ HAWB-M 222.A26 | [30 empty] | 2,49 |  |  |  | 3,24 |  |  |  | 4,35 |  |  |  | 4,65 |  |  | 6,60 kW |  | 5,60 kW |  | Inverter | 1 | ja
Viessmann Werke GmbH & Co KG |  |  |  | Vitocaldens 222-F Typ HAWB-M-AC 222.A26 | [30 empty] | 2,49 |  |  |  | 3,24 |  |  |  | 4,35 |  |  |  | 4,65 |  |  | 6,60 kW |  | 5,60 kW |  | Inverter | 1 | ja
Viessmann Werke GmbH & Co KG |  |  |  | Vitocaldens 222-F Typ HAWB-M 222.A29 | [30 empty] | 2,55 |  |  |  | 3,50 |  |  |  | 4,62 | [6 empty] | 8,72 kW |  | 7,70 kW |  | Inverter | 1 | ja
Viessmann Werke GmbH & Co KG |  |  |  | Vitocaldens 222-F Typ HAWB-M-AC 222.A29 | [30 empty] | 2,55 |  |  |  | 3,50 |  |  |  | 4,62 | [6 empty] | 8,72 kW |  | 7,70 kW |  | Inverter | 1 | ja
Viessmann Werke GmbH & Co KG |  |  |  | Vitocaldens 222-F Typ HAWB 222.A29 | [30 empty] | 3,10 |  |  |  | 4,27 |  |  |  | 5,08 | [6 empty] | 9,50 kW |  | 7,50 kW |  | Inverter | 1 | ja
Viessmann Werke GmbH & Co KG |  |  |  | Vitocaldens 222-F Typ HAWB-AC 222.A29 | [30 empty] | 3,10 |  |  |  | 4,27 |  |  |  | 5,08 | [6 empty] | 9,50 kW |  | 7,50 kW |  | Inverter | 1 | ja
Viessmann Werke GmbH & Co KG |  |  |  | Vitolacaldens 222-F Typ HAWB-M 222.A30 | [30 empty] | 2,49 |  |  |  | 3,24 |  |  |  | 4,35 |  |  |  | 4,65 |  |  | 6,60 kW |  | 5,60 kW |  | Inverter | 1 | ja
Viessmann Werke GmbH & Co KG |  |  |  | Vitolacaldens 222-F Typ HAWB-M 222.A33 | [30 empty] | 2,55 |  |  |  | 3,50 |  |  |  | 4,62 | [6 empty] | 8,72 kW |  | 7,70 kW |  | Inverter | 1 | ja
Viessmann Werke GmbH & Co KG |  |  |  | Vitolacaldens 222-F Typ HAWB 222.A33 | [30 empty] | 3,10 |  |  |  | 4,27 |  |  |  | 5,08 | [6 empty] | 9,50 kW |  | 7,50 kW |  | Inverter | 1 | ja
WATERKOTTE GmbH |  |  |  | Ai2QL 5008.5 | [30 empty] | 2,58 |  |  |  | 3,59 |  |  |  | 4,70 |  |  |  | 5,06 |  |  | 8,00 kW |  | 8,17 kW |  | Inverter | 1 | /
WATERKOTTE GmbH |  |  |  | Ai2QL 5011.5 | [30 empty] | 2,49 |  |  |  | 3,53 |  |  |  | 4,50 |  |  |  | 5,01 |  |  | 11,20 kW |  | 8,76 kW |  | Inverter | 1 | /
WATERKOTTE GmbH |  |  |  | Ai2QL 5014.5 | [30 empty] | 2,35 |  |  |  | 3,42 |  |  |  | 4,20 |  |  |  | 5,00 |  |  | 14,00 kW |  | 10,45 kW |  | Inverter | 1 | /
WATERKOTTE GmbH |  |  |  | Basic Line Ai1 Air 5006.5 A | [30 empty] | 2,44 |  |  |  | 3,54 |  |  |  | 4,60 |  |  |  | 4,77 |  |  | 6,60 kW |  | 4,50 kW |  | Inverter | 1 | ja
WATERKOTTE GmbH |  |  |  | Basic Line Ai1 Air 5010.5 A | [30 empty] | 2,43 |  |  |  | 3,55 |  |  |  | 4,50 |  |  |  | 4,65 |  |  | 7,10 kW |  | 6,74 kW |  | Inverter | 1 | ja
WATERKOTTE GmbH |  |  |  | Basic Line Ai1 Air 5004.5 (1x 230V) | [30 empty] | 2,80 |  |  |  | 3,60 |  |  |  | 4,70 |  |  |  | 4,80 |  |  | 3,70 kW |  | 3,50 kW |  | Inverter | 1 | ja
WATERKOTTE GmbH |  |  |  | Basic Line Ai1 Air 5008.5 (1x 230V) | [30 empty] | 3,17 |  |  |  | 4,16 |  |  |  | 4,80 |  |  |  | 5,41 |  |  | 7,20 kW |  | 5,00 kW |  | Inverter | 1 | ja
WATERKOTTE GmbH |  |  |  | Basic Line Ai1 Air 5011.5 (1x 230V) | [30 empty] | 3,12 |  |  |  | 4,25 |  |  |  | 4,70 |  |  |  | 5,28 |  |  | 8,00 kW |  | 7,80 kW |  | Inverter | 1 | ja
WATERKOTTE GmbH |  |  |  | Basic Line Ai1 Air 5011.5 (3x 400V) | [30 empty] | 3,46 |  |  |  | 4,52 |  |  |  | 5,10 |  |  |  | 5,85 |  |  | 8,70 kW |  | 7,10 kW |  | Inverter | 1 | ja
WATERKOTTE GmbH |  |  |  | Basic Line Ai1 Air 5012.5 (1x 230V) | [30 empty] | 3,12 |  |  |  | 4,25 |  |  |  | 4,70 |  |  |  | 5,28 |  |  | 9,50 kW |  | 10,60 kW |  | Inverter | 1 | ja
WATERKOTTE GmbH |  |  |  | Basic Line Ai1 Air 5012.5 (3x 400V) | [30 empty] | 3,46 |  |  |  | 4,52 |  |  |  | 5,10 |  |  |  | 5,85 |  |  | 9,90 kW |  | 9,10 kW |  | Inverter | 1 | ja
WATERKOTTE GmbH |  |  |  | Basic Line Ai1 Air 5015.5 (3x 400V) | [30 empty] | 3,46 |  |  |  | 4,52 |  |  |  | 5,10 |  |  |  | 5,85 |  |  | 13,30 kW |  | 12,50 kW |  | Inverter | 1 | ja
WATERKOTTE GmbH |  |  |  | Basic Line BM 7010 | [30 empty] | 2,55 |  |  |  | 3,60 |  |  |  | 4,40 |  |  |  | 4,74 |  |  | 7,10 kW |  | 6,93 kW |  | Inverter | 1 | ja
WATERKOTTE GmbH |  |  |  | Basic Line Split 5004.5 (1x 230V) | [30 empty] | 2,80 |  |  |  | 3,60 |  |  |  | 4,70 |  |  |  | 4,80 |  |  | 3,70 kW |  | 3,50 kW |  | Inverter | 1 | ja
WATERKOTTE GmbH |  |  |  | Basic Line Split 5008.5 (1x 230V) | [30 empty] | 3,17 |  |  |  | 4,16 |  |  |  | 4,80 |  |  |  | 5,41 |  |  | 7,20 kW |  | 5,00 kW |  | Inverter | 1 | ja
WATERKOTTE GmbH |  |  |  | Basic Line Split 5011.5 (1x 230V) | [30 empty] | 3,12 |  |  |  | 4,25 |  |  |  | 4,70 |  |  |  | 5,28 |  |  | 8,00 kW |  | 7,80 kW |  | Inverter | 1 | ja
WATERKOTTE GmbH |  |  |  | Basic Line Split 5011.5 (3x 400V) | [30 empty] | 3,46 |  |  |  | 4,52 |  |  |  | 5,10 |  |  |  | 5,85 |  |  | 8,70 kW |  | 7,10 kW |  | Inverter | 1 | ja
WATERKOTTE GmbH |  |  |  | Basic Line Split 5012.5 (1x 230V) | [30 empty] | 3,12 |  |  |  | 4,25 |  |  |  | 4,70 |  |  |  | 5,28 |  |  | 9,50 kW |  | 10,60 kW |  | Inverter | 1 | ja
WATERKOTTE GmbH |  |  |  | Basic Line Split 5012.5 (3x 400V) | [30 empty] | 3,46 |  |  |  | 4,52 |  |  |  | 5,10 |  |  |  | 5,85 |  |  | 9,90 kW |  | 9,10 kW |  | Inverter | 1 | ja
WATERKOTTE GmbH |  |  |  | Basic Line Split 5015.5 (3x 400V) | [30 empty] | 3,46 |  |  |  | 4,52 |  |  |  | 5,10 |  |  |  | 5,85 |  |  | 13,30 kW |  | 12,50 kW |  | Inverter | 1 | ja
WATERKOTTE GmbH |  |  |  | Basic Line Split 5006.5 A | [30 empty] | 2,44 |  |  |  | 3,54 |  |  |  | 4,60 |  |  |  | 4,77 |  |  | 6,60 kW |  | 4,50 kW |  | Inverter | 1 | ja
WATERKOTTE GmbH |  |  |  | Basic Line Split 5010.5 A | [30 empty] | 2,43 |  |  |  | 3,55 |  |  |  | 4,50 |  |  |  | 4,65 |  |  | 7,10 kW |  | 6,74 kW |  | Inverter | 1 | ja
WATERKOTTE GmbH |  |  |  | EcoTouch Air Kaskade 5030.5 | [30 empty] | 3,50 |  |  |  | 4,50 |  |  |  | 5,00 |  |  |  | 5,30 |  |  | 26,60 kW |  | 26,80 kW |  | Inverter/Stufen | 2 | ja
WATERKOTTE GmbH |  |  |  | EcoTouch Air Kaskade 5045.5 | [30 empty] | 3,50 |  |  |  | 4,50 |  |  |  | 5,00 |  |  |  | 5,30 |  |  | 39,90 kW |  | 40,20 kW |  | Inverter/Stufen | 3 | ja
WATERKOTTE GmbH |  |  |  | EcoTouch Air Kaskade 5060.5 | [30 empty] | 3,50 |  |  |  | 4,50 |  |  |  | 5,00 |  |  |  | 5,30 |  |  | 53,20 kW |  | 53,60 kW |  | Inverter/Stufen | 4 | ja
WATERKOTTE GmbH |  |  |  | EcoTouch Air Kaskade 5075.5 | [30 empty] | 3,50 |  |  |  | 4,50 |  |  |  | 5,00 |  |  |  | 5,30 |  |  | 66,50 kW |  | 67,00 kW |  | Inverter/Stufen | 5 | ja
WATERKOTTE GmbH |  |  |  | EcoTouch Air Kaskade 5090.5 | [30 empty] | 3,50 |  |  |  | 4,50 |  |  |  | 5,00 |  |  |  | 5,30 |  |  | 79,80 kW |  | 80,40 kW |  | Inverter/Stufen | 6 | ja
WATERKOTTE GmbH |  |  |  | EcoTouch Air Kaskade 5105.5 | [30 empty] | 3,50 |  |  |  | 4,50 |  |  |  | 5,00 |  |  |  | 5,30 |  |  | 93,10 kW |  | 93,80 kW |  | Inverter/Stufen | 7 | ja
WATERKOTTE GmbH |  |  |  | EcoTouch Air Kaskade 5120.5 | [30 empty] | 3,50 |  |  |  | 4,50 |  |  |  | 5,00 |  |  |  | 5,30 |  |  | 106,40 kW |  | 107,20 kW |  | Inverter/Stufen | 8 | ja
WATERKOTTE GmbH |  |  |  | EcoTouch Ai1 Air 5004.5 (1x 230V) | [30 empty] | 2,80 |  |  |  | 3,60 |  |  |  | 4,70 |  |  |  | 4,80 |  |  | 3,70 kW |  | 3,50 kW |  | Inverter | 1 | ja
WATERKOTTE GmbH |  |  |  | EcoTouch Ai1 Air 5008.5 (1x 230V) | [30 empty] | 3,17 |  |  |  | 4,16 |  |  |  | 4,80 |  |  |  | 5,41 |  |  | 7,20 kW |  | 5,00 kW |  | Inverter | 1 | ja
WATERKOTTE GmbH |  |  |  | EcoTouch Ai1 Air 5011.5 (1x 230V) | [30 empty] | 3,12 |  |  |  | 4,25 |  |  |  | 4,70 |  |  |  | 5,28 |  |  | 8,00 kW |  | 7,80 kW |  | Inverter | 1 | ja
WATERKOTTE GmbH |  |  |  | EcoTouch Ai1 Air 5011.5 (3x 400V) | [30 empty] | 3,46 |  |  |  | 4,52 |  |  |  | 5,10 |  |  |  | 5,85 |  |  | 8,70 kW |  | 7,10 kW |  | Inverter | 1 | ja
WATERKOTTE GmbH |  |  |  | EcoTouch Ai1 Air 5012.5 (1x 230V) | [30 empty] | 3,12 |  |  |  | 4,25 |  |  |  | 4,70 |  |  |  | 5,28 |  |  | 9,50 kW |  | 10,60 kW |  | Inverter | 1 | ja
WATERKOTTE GmbH |  |  |  | EcoTouch Ai1 Air 5012.5 (3x 400V) | [30 empty] | 3,46 |  |  |  | 4,52 |  |  |  | 5,10 |  |  |  | 5,85 |  |  | 9,90 kW |  | 9,10 kW |  | Inverter | 1 | ja
WATERKOTTE GmbH |  |  |  | EcoTouch Ai1 Air 5015.5 (3x 400V) | [30 empty] | 3,46 |  |  |  | 4,52 |  |  |  | 5,10 |  |  |  | 5,85 |  |  | 13,30 kW |  | 12,50 kW |  | Inverter | 1 | ja
WATERKOTTE GmbH |  |  |  | EcoTouch Ai1 Air 5008.5 | [30 empty] | 2,58 |  |  |  | 3,59 |  |  |  | 4,70 |  |  |  | 5,06 |  |  | 8,00 kW |  | 8,17 kW |  | Inverter | 1 | /
Elektrisch betriebene Luft / Wasser-Wärmepumpen mit Prüfnachweis (nach EN 14511 /EN 14825 oder Baureihenreglement) → Luft / Wasser-Wärmepumpen mit Leistungsregelung: Inverter-Drehzahlregelung, Digital Scroll, oder Stufen | [55 empty] | 2020-12-14
Die nachfolgend aufgeführten Anlagen werden zur Zeit vom BAFA als förderfähig nach den geltenden Richtlinien zur Förderung von Maßnahmen zur Nutzung erneuerbarer Energien im Wärmemarkt eingestuft. Änderungen bleiben jederzeit vorbehalten. Eine Gewähr für die Richtigkeit und Vollständigkeit der Liste wird nicht übernommen. Die Entscheidung über die Bewilligung von Zuschüssen erfolgt ausschließlich im Rahmen des Antragsverfahrens.
Hersteller |  |  |  | Typ | [30 empty] | COP-Werte | [14 empty] | Wärme- Leistung A-7 / W35 1 |  | Nennwärme- Leistung A2 / W35 2 |  | Leistungs- Regelung | Anzahl Verdichter | Smart Grid Ready
[35 empty] | A-7 / W35 |  |  |  | A2 / W35 |  |  |  | A7 / W35 |  |  |  | A10 / W35
WATERKOTTE GmbH |  |  |  | EcoTouch Ai1 Air 5010.5 (Silent Ausführung) | [30 empty] | 3,10 |  |  |  | 3,90 |  |  |  | 4,50 |  |  |  | 4,80 |  |  | 8,30 kW |  | 8,10 kW |  | Inverter | 1 | ja
WATERKOTTE GmbH |  |  |  | EcoTouch Ai1 Air 5011.5 | [30 empty] | 2,49 |  |  |  | 3,53 |  |  |  | 4,50 |  |  |  | 5,01 |  |  | 11,20 kW |  | 8,76 kW |  | Inverter | 1 | /
WATERKOTTE GmbH |  |  |  | EcoTouch Ai1 Air 5014.5 | [30 empty] | 2,35 |  |  |  | 3,42 |  |  |  | 4,20 |  |  |  | 5,00 |  |  | 14,00 kW |  | 10,45 kW |  | Inverter | 1 | /
WATERKOTTE GmbH |  |  |  | EcoTouch Ai1 Air 5018.5 (Silent Ausführung) | [30 empty] | 3,06 |  |  |  | 4,20 |  |  |  | 4,80 |  |  |  | 5,11 |  |  | 13,70 kW |  | 8,21 kW |  | Inverter | 1 | ja
WATERKOTTE GmbH |  |  |  | EcoTouch DA 5010.5 (Silent Ausführung) | [30 empty] | 3,10 |  |  |  | 3,90 |  |  |  | 4,50 |  |  |  | 4,80 |  |  | 8,30 kW |  | 8,10 kW |  | Inverter | 1 | ja
WATERKOTTE GmbH |  |  |  | EcoTouch DA 5018.5 (Silent Ausführung) | [30 empty] | 3,06 |  |  |  | 4,20 |  |  |  | 4,80 |  |  |  | 5,11 |  |  | 13,70 kW |  | 8,21 kW |  | Inverter | 1 | ja
WATERKOTTE GmbH |  |  |  | WPQL(N) 5008.5 | [30 empty] | 2,58 |  |  |  | 3,59 |  |  |  | 4,70 |  |  |  | 5,06 |  |  | 8,00 kW |  | 8,17 kW |  | Inverter | 1 | /
WATERKOTTE GmbH |  |  |  | WPQL(N) 5011.5 | [30 empty] | 2,49 |  |  |  | 3,53 |  |  |  | 4,50 |  |  |  | 5,01 |  |  | 11,20 kW |  | 8,76 kW |  | Inverter | 1 | /
WATERKOTTE GmbH |  |  |  | WPQL(N) 5014.5 | [30 empty] | 2,35 |  |  |  | 3,42 |  |  |  | 4,20 |  |  |  | 5,00 |  |  | 14,00 kW |  | 10,45 kW |  | Inverter | 1 | /
WATERKOTTE GmbH |  |  |  | WPQL K 5022.5 | [30 empty] | 2,49 |  |  |  | 3,53 |  |  |  | 4,50 |  |  |  | 5,01 |  |  | 22,40 kW |  | 17,52 kW |  | Inverter | 1 | /
WATERKOTTE GmbH |  |  |  | WPQL K 5028.5 | [30 empty] | 2,35 |  |  |  | 3,42 |  |  |  | 4,20 |  |  |  | 5,00 |  |  | 28,00 kW |  | 20,90 kW |  | Inverter/Stufen | 2 | /
WATERKOTTE GmbH |  |  |  | WPQL K 5033.5 | [30 empty] | 2,49 |  |  |  | 3,53 |  |  |  | 4,50 |  |  |  | 5,01 |  |  | 33,60 kW |  | 26,28 kW |  | Inverter/Stufen | 3 | /
WATERKOTTE GmbH |  |  |  | WPQL K 5042.5 | [30 empty] | 2,35 |  |  |  | 3,42 |  |  |  | 4,20 |  |  |  | 5,00 |  |  | 42,00 kW |  | 31,35 kW |  | Inverter/Stufen | 3 | /
WATERKOTTE GmbH |  |  |  | WPQL K 5056.5 | [30 empty] | 2,35 |  |  |  | 3,42 |  |  |  | 4,20 |  |  |  | 5,00 |  |  | 56,00 kW |  | 41,80 kW |  | Inverter/Stufen | 4 | /
Weishaupt - Max Weishaupt GmbH |  |  |  | WWP L 7 AERS | [30 empty] | 2,80 |  |  |  | 3,41 |  |  |  | 4,43 |  |  |  | 4,73 |  |  | 2,90 kW |  | 3,40 kW |  | Inverter | 1 | /
Weishaupt - Max Weishaupt GmbH |  |  |  | WWP L 11 AERS | [30 empty] | 2,69 |  |  |  | 3,30 |  |  |  | 4,43 |  |  |  | 4,73 |  |  | 5,44 kW |  | 6,71 kW |  | Inverter | 1 | /
Weishaupt - Max Weishaupt GmbH |  |  |  | WWP L 15 ARS | [30 empty] | 2,84 |  |  |  | 3,39 |  |  |  | 4,80 |  |  |  | 5,10 |  |  | 6,81 kW |  | 8,28 kW |  | Inverter | 1 | /
Weishaupt - Max Weishaupt GmbH |  |  |  | WWP L 18 AD / ADR | [30 empty] | 3,22 |  |  |  | 4,20 |  |  |  | 4,80 |  |  |  | 5,18 |  |  | 5,60 kW |  | 7,26 kW |  | Stufen | 2 | ja
Weishaupt - Max Weishaupt GmbH |  |  |  | WWP L 20 I-2 | [30 empty] | 2,91 |  |  |  | 3,34 |  |  |  | 4,00 |  |  |  | 4,50 |  |  | 12,80 kW |  | 14,75 kW |  | Stufen | 2 | ja
Weishaupt - Max Weishaupt GmbH |  |  |  | WWP L 24 I-2 | [30 empty] | 2,72 |  |  |  | 3,36 |  |  |  | 3,90 |  |  |  | 4,06 |  |  | 15,70 kW |  | 19,87 kW |  | Stufen | 2 | ja
Weishaupt - Max Weishaupt GmbH |  |  |  | WWP L 25 A-2 | [30 empty] | 2,95 |  |  |  | 3,67 |  |  |  | 4,30 |  |  |  | 4,65 |  |  | 16,30 kW |  | 19,54 kW |  | Stufen | 2 | ja
Weishaupt - Max Weishaupt GmbH |  |  |  | WWP L 25 A | [30 empty] | 3,00 |  |  |  | 3,70 |  |  |  | 4,40 |  |  |  | 4,90 |  |  | 16,70 kW |  | 19,60 kW |  | Stufen | 2 | ja
Weishaupt - Max Weishaupt GmbH |  |  |  | WWP L 28 I-2 | [30 empty] | 2,82 |  |  |  | 3,26 |  |  |  | 3,60 |  |  |  | 3,55 |  |  | 21,90 kW |  | 25,19 kW |  | Stufen | 2 | ja
Weishaupt - Max Weishaupt GmbH |  |  |  | WWP L 35 AR | [30 empty] | 3,08 |  |  |  | 3,85 |  |  |  | 4,50 |  |  |  | 4,79 |  |  | 17,60 kW |  | 25,12 kW |  | Stufen | 2 | ja
Weishaupt - Max Weishaupt GmbH |  |  |  | WWP L 40 A-2 | [30 empty] | 2,90 |  |  |  | 3,64 |  |  |  | 4,10 |  |  |  | 4,44 |  |  | 22,60 kW |  | 27,69 kW |  | Stufen | 2 | ja
Weishaupt - Max Weishaupt GmbH |  |  |  | WWP L 40 A | [30 empty] | 3,00 |  |  |  | 3,65 |  |  |  | 4,40 |  |  |  | 4,60 |  |  | 23,80 kW |  | 28,08 kW |  | Stufen | 2 | ja
Weishaupt - Max Weishaupt GmbH |  |  |  | WWP L 60 A-2 | [30 empty] | 2,86 |  |  |  | 3,59 |  |  |  | 4,00 |  |  |  | 4,26 |  |  | 38,10 kW |  | 47,20 kW |  | Stufen | 2 | ja
Weishaupt - Max Weishaupt GmbH |  |  |  | WWP L 60 ADR | [30 empty] | 3,03 |  |  |  | 3,48 |  |  |  | 3,80 |  |  |  | 4,02 |  |  | 39,70 kW |  | 48,63 kW |  | Stufen | 2 | ja
Weishaupt - Max Weishaupt GmbH |  |  |  | WWP L 60 AD | [30 empty] | 2,94 |  |  |  | 3,66 |  |  |  | 4,10 |  |  |  | 4,42 |  |  | 39,20 kW |  | 50,32 kW |  | Stufen | 2 | ja
Weishaupt - Max Weishaupt GmbH |  |  |  | WWP LB 12-A R | [30 empty] | 3,14 |  |  |  | 4,30 |  |  |  | 5,00 |  |  |  | 5,30 |  |  | 7,79 kW |  | 4,89 kW |  | Inverter | 1 | ja
Weishaupt - Max Weishaupt GmbH |  |  |  | WWP LB 20-A R | [30 empty] | 3,10 |  |  |  | 4,41 |  |  |  | 5,16 |  |  |  | 5,46 |  |  | 13,90 kW |  | 9,93 kW |  | Inverter | 1 | ja
Weishaupt - Max Weishaupt GmbH |  |  |  | WWP LS 8-B R-E | [30 empty] | 2,86 |  |  |  | 3,74 |  |  |  | 4,72 |  |  |  | 5,02 |  |  | 6,60 kW |  | 5,46 kW |  | Inverter | 1 | ja
Weishaupt - Max Weishaupt GmbH |  |  |  | WWP LS 8-B R-E-K | [30 empty] | 2,86 |  |  |  | 3,74 |  |  |  | 4,72 |  |  |  | 5,02 |  |  | 6,60 kW |  | 5,46 kW |  | Inverter | 1 | ja
Weishaupt - Max Weishaupt GmbH |  |  |  | WWP LS 10-B R | [30 empty] | 2,74 |  |  |  | 3,79 |  |  |  | 4,95 |  |  |  | 5,25 |  |  | 9,57 kW |  | 7,60 kW |  | Inverter | 1 | ja
Weishaupt - Max Weishaupt GmbH |  |  |  | WWP LS 10-B R-K | [30 empty] | 2,74 |  |  |  | 3,79 |  |  |  | 4,95 |  |  |  | 5,25 |  |  | 9,57 kW |  | 7,60 kW |  | Inverter | 1 | ja
Weishaupt - Max Weishaupt GmbH |  |  |  | WWP LS 13-B R | [30 empty] | 2,65 |  |  |  | 3,72 |  |  |  | 4,54 |  |  |  | 4,84 |  |  | 10,60 kW |  | 8,80 kW |  | Inverter | 1 | ja
Weishaupt - Max Weishaupt GmbH |  |  |  | WWP LS 16-B R | [30 empty] | 2,58 |  |  |  | 3,38 |  |  |  | 4,17 |  |  |  | 4,47 |  |  | 13,30 kW |  | 10,89 kW |  | Inverter | 1 | ja
Weishaupt - Max Weishaupt GmbH |  |  |  | WWP LS 10-B R E | [30 empty] | 2,49 |  |  |  | 3,50 |  |  |  | 4,62 |  |  |  | 4,92 |  |  | 9,00 kW |  | 7,70 kW |  | Inverter | 1 | ja
Weishaupt - Max Weishaupt GmbH |  |  |  | WWP LS 10-B R-E-K | [30 empty] | 2,49 |  |  |  | 3,50 |  |  |  | 4,62 |  |  |  | 4,92 |  |  | 9,00 kW |  | 7,70 kW |  | Inverter | 1 | ja
Weishaupt - Max Weishaupt GmbH |  |  |  | WWP LS 13-B R E | [30 empty] | 2,56 |  |  |  | 3,20 |  |  |  | 4,12 |  |  |  | 4,42 |  |  | 9,50 kW |  | 9,64 kW |  | Inverter | 1 | ja
Windhager Zentralheizung Technik GmbH |  |  |  | AeroWIN Klassik 4.5 (BioWIN2 Hybrid) | [30 empty] | 2,72 |  |  |  | 3,72 |  |  |  | 4,54 |  |  |  | 4,84 |  |  | 4,06 kW |  | 2,59 kW |  | Inverter | 1 | ja
Windhager Zentralheizung Technik GmbH |  |  |  | AeroWIN Klassik 8.6 (BioWIN2 Hybrid) | [30 empty] | 2,92 |  |  |  | 3,97 |  |  |  | 5,24 |  |  |  | 5,24 |  |  | 7,80 kW |  | 5,73 kW |  | Inverter | 1 | ja
Windhager Zentralheizung Technik GmbH |  |  |  | AeroWIN Premium 7.6 | [30 empty] | 2,83 |  |  |  | 3,88 |  |  |  | 4,23 |  |  |  | 4,83 |  |  | 6,86 kW |  | 4,23 kW |  | Inverter | 1 | ja
Windhager Zentralheizung Technik GmbH |  |  |  | AeroWIN Premium 13.9 | [30 empty] | 2,93 |  |  |  | 4,14 |  |  |  | 5,09 |  |  |  | 5,16 |  |  | 12,86 kW |  | 8,33 kW |  | Inverter | 1 | ja
Wolf GmbH |  |  |  | BWL-1S(B)-05 | [30 empty] | 2,87 |  |  |  | 3,67 |  |  |  | 4,93 |  |  |  | 5,23 |  |  | 5,10 kW |  | 3,40 kW |  | Inverter | 1 | ja
Wolf GmbH |  |  |  | BWL-1S(B)-07 | [30 empty] | 2,73 |  |  |  | 3,55 |  |  |  | 4,79 |  |  |  | 5,14 |  |  | 6,21 kW |  | 4,97 kW |  | Inverter | 1 | ja
Wolf GmbH |  |  |  | BWL-1S(B)-10 | [30 empty] | 2,80 |  |  |  | 3,80 |  |  |  | 4,80 |  |  |  | 5,10 |  |  | 8,10 kW |  | 7,60 kW |  | Inverter | 1 | ja
Wolf GmbH |  |  |  | BWL-1S(B)-14 | [30 empty] | 2,84 |  |  |  | 3,74 |  |  |  | 4,80 |  |  |  | 5,09 |  |  | 8,70 kW |  | 8,77 kW |  | Inverter | 1 | ja
Wolf GmbH |  |  |  | BWL-1S(B)-16 | [30 empty] | 2,50 |  |  |  | 3,30 |  |  |  | 3,60 |  |  |  | 3,90 |  |  | 10,90 kW |  | 11,00 kW |  | Inverter | 1 | ja
Wolf GmbH |  |  |  | CHA-07/400V | [30 empty] | 2,73 |  |  |  | 4,54 |  |  |  | 5,47 |  |  |  | 5,88 |  |  | 5,88 kW |  | 5,15 kW |  | Inverter | 1 | ja
Wolf GmbH |  |  |  | CHA-10/400V | [30 empty] | 2,88 |  |  |  | 4,65 |  |  |  | 5,72 |  |  |  | 6,05 |  |  | 7,97 kW |  | 5,75 kW |  | Inverter | 1 | ja
Wolf GmbH |  |  |  | CHC-MONOBLOCK 07/200 | [30 empty] | 2,73 |  |  |  | 4,54 |  |  |  | 5,47 |  |  |  | 5,88 |  |  | 5,88 kW |  | 5,15 kW |  | Inverter | 1 | ja
Wolf GmbH |  |  |  | CHC-MONOBLOCK 07/200-35 | [30 empty] | 2,73 |  |  |  | 4,54 |  |  |  | 5,47 |  |  |  | 5,88 |  |  | 5,88 kW |  | 5,15 kW |  | Inverter | 1 | ja
Wolf GmbH |  |  |  | CHC-MONOBLOCK 07/300 | [30 empty] | 2,73 |  |  |  | 4,54 |  |  |  | 5,47 |  |  |  | 5,88 |  |  | 5,88 kW |  | 5,15 kW |  | Inverter | 1 | ja
Wolf GmbH |  |  |  | CHC-MONOBLOCK 07/300-50 | [30 empty] | 2,73 |  |  |  | 4,54 |  |  |  | 5,47 |  |  |  | 5,88 |  |  | 5,88 kW |  | 5,15 kW |  | Inverter | 1 | ja
Wolf GmbH |  |  |  | CHC-MONOBLOCK 07/300-50S | [30 empty] | 2,73 |  |  |  | 4,54 |  |  |  | 5,47 |  |  |  | 5,88 |  |  | 5,88 kW |  | 5,15 kW |  | Inverter | 1 | ja
Elektrisch betriebene Luft / Wasser-Wärmepumpen mit Prüfnachweis (nach EN 14511 /EN 14825 oder Baureihenreglement) → Luft / Wasser-Wärmepumpen mit Leistungsregelung: Inverter-Drehzahlregelung, Digital Scroll, oder Stufen | [55 empty] | 2020-12-14
Die nachfolgend aufgeführten Anlagen werden zur Zeit vom BAFA als förderfähig nach den geltenden Richtlinien zur Förderung von Maßnahmen zur Nutzung erneuerbarer Energien im Wärmemarkt eingestuft. Änderungen bleiben jederzeit vorbehalten. Eine Gewähr für die Richtigkeit und Vollständigkeit der Liste wird nicht übernommen. Die Entscheidung über die Bewilligung von Zuschüssen erfolgt ausschließlich im Rahmen des Antragsverfahrens.
Hersteller |  |  |  | Typ | [30 empty] | COP-Werte | [14 empty] | Wärme- Leistung A-7 / W35 1 |  | Nennwärme- Leistung A2 / W35 2 |  | Leistungs- Regelung | Anzahl Verdichter | Smart Grid Ready
[35 empty] | A-7 / W35 |  |  |  | A2 / W35 |  |  |  | A7 / W35 |  |  |  | A10 / W35
Wolf GmbH |  |  |  | CHC-MONOBLOCK 10/200 | [30 empty] | 2,88 |  |  |  | 4,65 |  |  |  | 5,72 |  |  |  | 6,05 |  |  | 7,97 kW |  | 5,75 kW |  | Inverter | 1 | ja
Wolf GmbH |  |  |  | CHC-MONOBLOCK 10/200-35 | [30 empty] | 2,88 |  |  |  | 4,65 |  |  |  | 5,72 |  |  |  | 6,05 |  |  | 7,97 kW |  | 5,75 kW |  | Inverter | 1 | ja
Wolf GmbH |  |  |  | CHC-MONOBLOCK 10/300 | [30 empty] | 2,88 |  |  |  | 4,65 |  |  |  | 5,72 |  |  |  | 6,05 |  |  | 7,97 kW |  | 5,75 kW |  | Inverter | 1 | ja
Wolf GmbH |  |  |  | CHC-MONOBLOCK 10/300-50 | [30 empty] | 2,88 |  |  |  | 4,65 |  |  |  | 5,72 |  |  |  | 6,05 |  |  | 7,97 kW |  | 5,75 kW |  | Inverter | 1 | ja
Wolf GmbH |  |  |  | CHC-MONOBLOCK 10/300-50S | [30 empty] | 2,88 |  |  |  | 4,65 |  |  |  | 5,72 |  |  |  | 6,05 |  |  | 7,97 kW |  | 5,75 kW |  | Inverter | 1 | ja
Wolf GmbH |  |  |  | CHT-MONOBLOCK 07/200 | [30 empty] | 2,73 |  |  |  | 4,54 |  |  |  | 5,47 |  |  |  | 5,88 |  |  | 5,88 kW |  | 5,15 kW |  | Inverter | 1 | ja
Wolf GmbH |  |  |  | CHT-MONOBLOCKk 07/200-35 | [30 empty] | 2,73 |  |  |  | 4,54 |  |  |  | 5,47 |  |  |  | 5,88 |  |  | 5,88 kW |  | 5,15 kW |  | Inverter | 1 | ja
Wolf GmbH |  |  |  | CHT-MONOBLOCK 07/300 | [30 empty] | 2,73 |  |  |  | 4,54 |  |  |  | 5,47 |  |  |  | 5,88 |  |  | 5,88 kW |  | 5,15 kW |  | Inverter | 1 | ja
Wolf GmbH |  |  |  | CHT-MONOBLOCK 07/300-50 | [30 empty] | 2,73 |  |  |  | 4,54 |  |  |  | 5,47 |  |  |  | 5,88 |  |  | 5,88 kW |  | 5,15 kW |  | Inverter | 1 | ja
Wolf GmbH |  |  |  | CHT-MONOBLOCKk 07/300-50S | [30 empty] | 2,73 |  |  |  | 4,54 |  |  |  | 5,47 |  |  |  | 5,88 |  |  | 5,88 kW |  | 5,15 kW |  | Inverter | 1 | ja
Wolf GmbH |  |  |  | CHT-MONOBLOCK 10/200 | [30 empty] | 2,88 |  |  |  | 4,65 |  |  |  | 5,72 |  |  |  | 6,05 |  |  | 7,97 kW |  | 5,75 kW |  | Inverter | 1 | ja
Wolf GmbH |  |  |  | CHT-MONOBLOCK 10/200-35 | [30 empty] | 2,88 |  |  |  | 4,65 |  |  |  | 5,72 |  |  |  | 6,05 |  |  | 7,97 kW |  | 5,75 kW |  | Inverter | 1 | ja
Wolf GmbH |  |  |  | CHT-MONOBLOCK 10/300 | [30 empty] | 2,88 |  |  |  | 4,65 |  |  |  | 5,72 |  |  |  | 6,05 |  |  | 7,97 kW |  | 5,75 kW |  | Inverter | 1 | ja
Wolf GmbH |  |  |  | CHT-MONOBLOCK 10/300-50 | [30 empty] | 2,88 |  |  |  | 4,65 |  |  |  | 5,72 |  |  |  | 6,05 |  |  | 7,97 kW |  | 5,75 kW |  | Inverter | 1 | ja
Wolf GmbH |  |  |  | CHT-MONOBLOCK 10/300-50S | [30 empty] | 2,88 |  |  |  | 4,65 |  |  |  | 5,72 |  |  |  | 6,05 |  |  | 7,97 kW |  | 5,75 kW |  | Inverter | 1 | ja
Zubatherm GmbH |  |  |  | LWP-Z11 | [30 empty] | 2,45 |  |  |  | 3,34 |  |  |  | 4,09 |  |  |  | 4,41 |  |  | 10,95 kW |  | 7,25 kW |  | Inverter | 1 | /
Elektrisch betriebene Abluft / Wasser-Wärmepumpen mit Prüfnachweis (nach EN 14511 /EN 14825 oder Baureihenreglement) 14.12.2020
Die nachfolgend aufgeführten Anlagen werden zur Zeit vom BAFA als förderfähig nach den geltenden Richtlinien zur Förderung von Maßnahmen zur Nutzung erneuerbarer Energien im Wärmemarkt eingestuft. Änderungen bleiben jederzeit vorbehalten. Eine Gewähr für die Richtigkeit und Vollständigkeit der Liste wird nicht übernommen. Die Entscheidung über die Bewilligung von Zuschüssen erfolgt ausschließlich im Rahmen des Antragsverfahrens.
Hersteller | Typ | [26 empty] | COP | [7 empty] | Nennwärme- Leistung EA20 / W35 | [7 empty] | Smart Grid Ready
EA20 / W35
Aereco GmbH | AWN Eco+ 111 | [26 empty] | 6,05 | [7 empty] | 5,61 kW | [7 empty] | ja
Aereco GmbH | AWN Eco+ 121 | [26 empty] | 6,02 | [7 empty] | 8,73 kW | [7 empty] | ja
Aereco GmbH | AWN Eco+ 131 | [26 empty] | 5,77 | [7 empty] | 13,41 kW | [7 empty] | ja
Aereco GmbH | AWN DV-A40 Connect 121 | [26 empty] | 5,66 | [7 empty] | 6,06 kW | [7 empty] | ja
Aereco GmbH | AWN DV-A50 Connect 121 | [26 empty] | 5,66 | [7 empty] | 6,06 kW | [7 empty] | ja
Aereco GmbH | AWN DV-A50 Connect 131 | [26 empty] | 5,33 | [7 empty] | 13,62 kW | [7 empty] | ja
Aereco GmbH | AWN DV-A70 Connect 131 | [26 empty] | 5,33 | [7 empty] | 13,62 kW | [7 empty] | ja
Aereco GmbH | AWN RV-A40 Connect 120/121 | [26 empty] | 5,66 | [7 empty] | 6,06 kW | [7 empty] | ja
Aereco GmbH | AWN RV-A50 Connect 120/121 | [26 empty] | 5,66 | [7 empty] | 6,06 kW | [7 empty] | ja
Aereco GmbH | AWN RV-A50 Connect 130/131 | [26 empty] | 5,33 | [7 empty] | 13,62 kW | [7 empty] | ja
GSE intégration | PAC - SYC 02H | [26 empty] | 3,90 | [7 empty] | 2,80 kW | [7 empty] | /
Elektrisch betriebene Wärmepumpen-Kompaktgeräte 14.12.2020 → Wärmepumpe + Lüftungsgerät mit Wärmerückgewinnung (WRG) mit Prüfnachweis (nach DIN EN 16573)
Die nachfolgend aufgeführten Anlagen werden zur Zeit vom BAFA als förderfähig nach den geltenden Richtlinien zur Förderung von Maßnahmen zur Nutzung erneuerbarer Energien im Wärmemarkt eingestuft. Änderungen bleiben jederzeit vorbehalten. Eine Gewähr für die Richtigkeit und Vollständigkeit der Liste wird nicht übernommen. Die Entscheidung über die Bewilligung von Zuschüssen erfolgt ausschließlich im Rahmen des Antragsverfahrens.
Hersteller | Typ | [10 empty] | COP-Werte | [12 empty] | Wärme- Leistung A-7 / W35 |  |  |  |  | Nennwärme- Leistung A2 / W35 | [7 empty] | Leistungs- Regelung | [7 empty] | Anzahl Verdichter |  |  | Smart Grid Ready
[12 empty] | A-7 / W35 |  |  |  | A2 / W35 |  |  |  |  | A7 / W35
Stiebel Eltron GmbH & Co. KG | LWZ 5 CS Premium | [10 empty] | 3,58 |  |  |  | 4,56 |  |  |  |  | 4,90 |  |  |  | 5,50 kW |  |  |  |  | 5,16 kW | [7 empty] | Inverter | [7 empty] | 1 |  |  | ja
Stiebel Eltron GmbH & Co. KG | LWZ 5 S Plus | [10 empty] | 3,58 |  |  |  | 4,56 |  |  |  |  | 4,90 |  |  |  | 5,50 kW |  |  |  |  | 5,16 kW | [7 empty] | Inverter | [7 empty] | 1 |  |  | ja
Stiebel Eltron GmbH & Co. KG | LWZ 5 S Trend | [10 empty] | 3,58 |  |  |  | 4,56 |  |  |  |  | 4,90 |  |  |  | 5,50 kW |  |  |  |  | 5,16 kW | [7 empty] | Inverter | [7 empty] | 1 |  |  | ja
tecalor GmbH | THZ 5.5 eco | [10 empty] | 3,58 |  |  |  | 4,56 |  |  |  |  | 4,90 |  |  |  | 5,50 kW |  |  |  |  | 5,16 kW | [7 empty] | Inverter | [7 empty] | 1 |  |  | ja
tecalor GmbH | THZ 5.5 flex | [10 empty] | 3,58 |  |  |  | 4,56 |  |  |  |  | 4,90 |  |  |  | 5,50 kW |  |  |  |  | 5,16 kW | [7 empty] | Inverter | [7 empty] | 1 |  |  | ja
tecalor GmbH | THZ 5.5 SOL | [10 empty] | 3,58 |  |  |  | 4,56 |  |  |  |  | 4,90 |  |  |  | 5,50 kW |  |  |  |  | 5,16 kW | [7 empty] | Inverter | [7 empty] | 1 |  |  | ja
Vaillant Deutschland GmbH & Co. KG | recoCOMPACT exclusive VWL 39/5 230V S2 | [10 empty] | 3,03 |  |  |  | 5,16 |  |  |  |  | 5,06 |  |  |  | 3,60 kW |  |  |  |  | 3,18 kW | [7 empty] | Inverter | [7 empty] | 1 |  |  | ja
Vaillant Deutschland GmbH & Co. KG | recoCOMPACT exclusive VWL 59/5 230V S2 | [10 empty] | 2,83 |  |  |  | 5,16 |  |  |  |  | 5,06 |  |  |  | 5,65 kW |  |  |  |  | 3,18 kW | [7 empty] | Inverter | [7 empty] | 1 |  |  | ja
Vaillant Deutschland GmbH & Co. KG | recoCOMPACT exclusive VWL 79/5 230V S2 | [10 empty] | 2,66 |  |  |  | 4,90 |  |  |  |  | 5,37 |  |  |  | 7,20 kW |  |  |  |  | 4,10 kW | [7 empty] | Inverter | [7 empty] | 1 |  |  | ja
Elektrisch betriebene Sole / Wasser-Wärmepumpen mit Prüfnachweis (nach EN 14511 /EN 14825 oder Baureihenreglement) 14.12.2020 → Sole / Wasser-Wärmepumpen mit fest eingesteller Leistung ("Fixed-speed")
Die nachfolgend aufgeführten Anlagen werden zur Zeit vom BAFA als förderfähig nach den geltenden Richtlinien zur Förderung von Maßnahmen zur Nutzung erneuerbarer Energien im Wärmemarkt eingestuft. Änderungen bleiben jederzeit vorbehalten. Eine Gewähr für die Richtigkeit und Vollständigkeit der Liste wird nicht übernommen. Die Entscheidung über die Bewilligung von Zuschüssen erfolgt ausschließlich im Rahmen des Antragsverfahrens.
Hersteller | [6 empty] | Typ | [16 empty] | COP B0 / W35 | [5 empty] | Nennwärme- Leistung B0 / W35 | [8 empty] | Smart Grid Ready
1A HEIZEN STROBL UG | [6 empty] | 1A ET-SW 36 T6 | [16 empty] | 4,30 | [5 empty] | 35,70 kW | [8 empty] | /
1A HEIZEN STROBL UG | [6 empty] | 1A ET-SW 44 T6 | [16 empty] | 4,30 | [5 empty] | 43,40 kW | [8 empty] | /
1A HEIZEN STROBL UG | [6 empty] | 1A ET-SW 07 T10 | [16 empty] | 4,78 | [5 empty] | 7,57 kW | [8 empty] | /
1A HEIZEN STROBL UG | [6 empty] | 1A ET-SW 10 T10 | [16 empty] | 4,88 | [5 empty] | 10,22 kW | [8 empty] | /
1A HEIZEN STROBL UG | [6 empty] | 1A ET-SW 13 T10 | [16 empty] | 5,02 | [5 empty] | 13,45 kW | [8 empty] | /
1A HEIZEN STROBL UG | [6 empty] | 1A ET-SW 17 T10 | [16 empty] | 4,87 | [5 empty] | 17,45 kW | [8 empty] | /
alpha innotec (ait-deutschland GmbH) | [6 empty] | KHZ-SW 60(K)/300 (400) | [16 empty] | 4,40 | [5 empty] | 5,70 kW | [8 empty] | /
alpha innotec (ait-deutschland GmbH) | [6 empty] | KHZ-SW 70(K)/300 (400) | [16 empty] | 4,40 | [5 empty] | 6,90 kW | [8 empty] | /
alpha innotec (ait-deutschland GmbH) | [6 empty] | KHZ-SW 80(K)/400 | [16 empty] | 4,37 | [5 empty] | 9,00 kW | [8 empty] | /
alpha innotec (ait-deutschland GmbH) | [6 empty] | KHZ-SW 100(K)/400 | [16 empty] | 4,60 | [5 empty] | 10,20 kW | [8 empty] | /
alpha innotec (ait-deutschland GmbH) | [6 empty] | SW 42 H3 | [16 empty] | 4,70 | [5 empty] | 4,70 kW | [8 empty] | ja
alpha innotec (ait-deutschland GmbH) | [6 empty] | SW 62 H3 | [16 empty] | 4,68 | [5 empty] | 6,11 kW | [8 empty] | ja
alpha innotec (ait-deutschland GmbH) | [6 empty] | SW 82 H3 | [16 empty] | 4,90 | [5 empty] | 7,70 kW | [8 empty] | ja
alpha innotec (ait-deutschland GmbH) | [6 empty] | SW 102 H3 | [16 empty] | 5,05 | [5 empty] | 9,34 kW | [8 empty] | ja
alpha innotec (ait-deutschland GmbH) | [6 empty] | SW 122 H3 | [16 empty] | 5,00 | [5 empty] | 12,18 kW | [8 empty] | ja
alpha innotec (ait-deutschland GmbH) | [6 empty] | SW 142 H3 | [16 empty] | 5,08 | [5 empty] | 13,50 kW | [8 empty] | ja
alpha innotec (ait-deutschland GmbH) | [6 empty] | SW 172 H3 | [16 empty] | 4,93 | [5 empty] | 16,86 kW | [8 empty] | ja
alpha innotec (ait-deutschland GmbH) | [6 empty] | SW 192 H3 | [16 empty] | 4,87 | [5 empty] | 18,60 kW | [8 empty] | ja
alpha innotec (ait-deutschland GmbH) | [6 empty] | SW 232 H3 | [16 empty] | 4,95 | [5 empty] | 22,35 kW | [8 empty] | ja
alpha innotec (ait-deutschland GmbH) | [6 empty] | SW 262 H3 | [16 empty] | 4,92 | [5 empty] | 25,60 kW | [8 empty] | ja
alpha innotec (ait-deutschland GmbH) | [6 empty] | SW 302 H3 | [16 empty] | 4,88 | [5 empty] | 29,60 kW | [8 empty] | ja
alpha innotec (ait-deutschland GmbH) | [6 empty] | SWC 42 (H3 / K3) | [16 empty] | 4,70 | [5 empty] | 4,70 kW | [8 empty] | ja
alpha innotec (ait-deutschland GmbH) | [6 empty] | SWC 62 (H3 / K3) | [16 empty] | 4,68 | [5 empty] | 6,11 kW | [8 empty] | ja
alpha innotec (ait-deutschland GmbH) | [6 empty] | SWC 82 (H3 / K3) | [16 empty] | 4,90 | [5 empty] | 7,70 kW | [8 empty] | ja
alpha innotec (ait-deutschland GmbH) | [6 empty] | SWC 102 (H3 / K3) | [16 empty] | 5,05 | [5 empty] | 9,34 kW | [8 empty] | ja
alpha innotec (ait-deutschland GmbH) | [6 empty] | SWC 122 (H3 / K3) | [16 empty] | 5,00 | [5 empty] | 12,18 kW | [8 empty] | ja
alpha innotec (ait-deutschland GmbH) | [6 empty] | SWC 142 (H3 / K3) | [16 empty] | 5,08 | [5 empty] | 13,50 kW | [8 empty] | ja
alpha innotec (ait-deutschland GmbH) | [6 empty] | SWC 172 (H3 / K3) | [16 empty] | 4,93 | [5 empty] | 16,86 kW | [8 empty] | ja
alpha innotec (ait-deutschland GmbH) | [6 empty] | SWC 192 (H3 / K3) | [16 empty] | 4,87 | [5 empty] | 18,60 kW | [8 empty] | ja
alpha innotec (ait-deutschland GmbH) | [6 empty] | WZS 42 (H3M / K3M) | [16 empty] | 4,70 | [5 empty] | 4,70 kW | [8 empty] | ja
alpha innotec (ait-deutschland GmbH) | [6 empty] | WZS 62 (H3M / K3M) | [16 empty] | 4,68 | [5 empty] | 6,11 kW | [8 empty] | ja
alpha innotec (ait-deutschland GmbH) | [6 empty] | WZS 82 (H3M / K3M) | [16 empty] | 4,90 | [5 empty] | 7,70 kW | [8 empty] | ja
alpha innotec (ait-deutschland GmbH) | [6 empty] | WZS 102 (H3M / K3M) | [16 empty] | 5,05 | [5 empty] | 9,34 kW | [8 empty] | ja
alpha innotec (ait-deutschland GmbH) | [6 empty] | WZS 122 (H3M / K3M) | [16 empty] | 5,00 | [5 empty] | 12,18 kW | [8 empty] | ja
alpha innotec (ait-deutschland GmbH) | [6 empty] | SWC 60 (H / K) | [16 empty] | 4,40 | [5 empty] | 5,70 kW | [8 empty] | /
alpha innotec (ait-deutschland GmbH) | [6 empty] | SWC 70 (H / K) | [16 empty] | 4,40 | [5 empty] | 6,90 kW | [8 empty] | /
alpha innotec (ait-deutschland GmbH) | [6 empty] | SWC 80 (H / K) | [16 empty] | 4,37 | [5 empty] | 9,00 kW | [8 empty] | /
alpha innotec (ait-deutschland GmbH) | [6 empty] | SWC 100 (H / K) | [16 empty] | 4,60 | [5 empty] | 10,20 kW | [8 empty] | /
alpha innotec (ait-deutschland GmbH) | [6 empty] | SWC 120 (H / K) | [16 empty] | 4,50 | [5 empty] | 11,70 kW | [8 empty] | /
alpha innotec (ait-deutschland GmbH) | [6 empty] | SWC 140 (H / K) | [16 empty] | 4,41 | [5 empty] | 14,21 kW | [8 empty] | /
alpha innotec (ait-deutschland GmbH) | [6 empty] | SWC 170 (H / K) | [16 empty] | 4,60 | [5 empty] | 16,70 kW | [8 empty] | /
alpha innotec (ait-deutschland GmbH) | [6 empty] | SWC 230 (H / K) | [16 empty] | 4,30 | [5 empty] | 22,10 kW | [8 empty] | /
alpha innotec (ait-deutschland GmbH) | [6 empty] | SWP 291 H | [16 empty] | 4,37 | [5 empty] | 25,93 kW | [8 empty] | ja
alpha innotec (ait-deutschland GmbH) | [6 empty] | SWP 371 | [16 empty] | 4,79 | [5 empty] | 37,18 kW | [8 empty] | ja
alpha innotec (ait-deutschland GmbH) | [6 empty] | SWP 451 | [16 empty] | 4,79 | [5 empty] | 45,03 kW | [8 empty] | ja
alpha innotec (ait-deutschland GmbH) | [6 empty] | SWP 561 H | [16 empty] | 4,40 | [5 empty] | 53,33 kW | [8 empty] | ja
Elektrisch betriebene Sole / Wasser-Wärmepumpen mit Prüfnachweis (nach EN 14511 /EN 14825 oder Baureihenreglement) 14.12.2020 → Sole / Wasser-Wärmepumpen mit fest eingesteller Leistung ("Fixed-speed")
Die nachfolgend aufgeführten Anlagen werden zur Zeit vom BAFA als förderfähig nach den geltenden Richtlinien zur Förderung von Maßnahmen zur Nutzung erneuerbarer Energien im Wärmemarkt eingestuft. Änderungen bleiben jederzeit vorbehalten. Eine Gewähr für die Richtigkeit und Vollständigkeit der Liste wird nicht übernommen. Die Entscheidung über die Bewilligung von Zuschüssen erfolgt ausschließlich im Rahmen des Antragsverfahrens.
Hersteller | [6 empty] | Typ | [16 empty] | COP B0 / W35 | [5 empty] | Nennwärme- Leistung B0 / W35 | [8 empty] | Smart Grid Ready
alpha innotec (ait-deutschland GmbH) | [6 empty] | SWP 581 | [16 empty] | 4,77 | [5 empty] | 57,56 kW | [8 empty] | ja
alpha innotec (ait-deutschland GmbH) | [6 empty] | SWP 691 | [16 empty] | 4,65 | [5 empty] | 68,48 kW | [8 empty] | ja
alpha innotec (ait-deutschland GmbH) | [6 empty] | WZS 61 (H / K) | [16 empty] | 4,60 | [5 empty] | 6,00 kW | [8 empty] | /
alpha innotec (ait-deutschland GmbH) | [6 empty] | WZS 81 (H / K) | [16 empty] | 4,47 | [5 empty] | 7,49 kW | [8 empty] | /
alpha innotec (ait-deutschland GmbH) | [6 empty] | WZS 101 (H / K) | [16 empty] | 4,70 | [5 empty] | 9,60 kW | [8 empty] | /
Arwego e.K. | [6 empty] | WP 11 | [16 empty] | 4,50 | [5 empty] | 11,20 kW | [8 empty] | ja
Arwego e.K. | [6 empty] | WP 14 | [16 empty] | 4,54 | [5 empty] | 14,64 kW | [8 empty] | ja
Arwego e.K. | [6 empty] | WP 18 | [16 empty] | 4,55 | [5 empty] | 18,00 kW | [8 empty] | ja
Arwego e.K. | [6 empty] | WP 22 | [16 empty] | 4,62 | [5 empty] | 22,20 kW | [8 empty] | ja
AWES Newco AG | [6 empty] | SW 9/1 | [16 empty] | 4,65 | [5 empty] | 8,41 kW | [8 empty] | /
AWE Wärmepumpen | [6 empty] | ESW-DK 7 | [16 empty] | 4,32 | [5 empty] | 6,19 kW | [8 empty] | ja
AWE Wärmepumpen | [6 empty] | ESW 36 | [16 empty] | 4,30 | [5 empty] | 35,70 kW | [8 empty] | /
AWE Wärmepumpen | [6 empty] | ESW 44 | [16 empty] | 4,30 | [5 empty] | 43,40 kW | [8 empty] | /
Bartl Wärmepumpen | [6 empty] | ECO 1 S (HG) | [16 empty] | 4,30 | [5 empty] | 5,10 kW | [8 empty] | ja
Bartl Wärmepumpen | [6 empty] | ECO 2 S (HG) | [16 empty] | 4,30 | [5 empty] | 8,10 kW | [8 empty] | ja
Bartl Wärmepumpen | [6 empty] | ECO 4 S (HG) | [16 empty] | 4,30 | [5 empty] | 9,70 kW | [8 empty] | ja
Bartl Wärmepumpen | [6 empty] | ECO 6 S (HG) | [16 empty] | 4,30 | [5 empty] | 13,40 kW | [8 empty] | ja
Bartl Wärmepumpen | [6 empty] | ECO 8 S (HG) | [16 empty] | 4,30 | [5 empty] | 16,20 kW | [8 empty] | ja
Bartl Wärmepumpen | [6 empty] | ECO 10 S (HG) | [16 empty] | 4,45 | [5 empty] | 25,29 kW | [8 empty] | ja
Bartl Wärmepumpen | [6 empty] | ECO 12 S (HG) | [16 empty] | 4,50 | [5 empty] | 29,40 kW | [8 empty] | ja
Bartl Wärmepumpen | [6 empty] | ECO 16 S (HG) | [16 empty] | 4,50 | [5 empty] | 33,50 kW | [8 empty] | ja
Bartl Wärmepumpen | [6 empty] | ECO 18 S (HG) | [16 empty] | 4,50 | [5 empty] | 43,40 kW | [8 empty] | ja
BES Building Energy Solutions GmbH | [6 empty] | IS – SW (EMS) 12 | [16 empty] | 4,60 | [5 empty] | 11,30 kW | [8 empty] | /
BES Building Energy Solutions GmbH | [6 empty] | IS – SW (EMS) 14 | [16 empty] | 4,30 | [5 empty] | 14,10 kW | [8 empty] | /
BES Building Energy Solutions GmbH | [6 empty] | IS – SW 27 | [16 empty] | 4,30 | [5 empty] | 27,00 kW | [8 empty] | /
BES Building Energy Solutions GmbH | [6 empty] | IS – SW 29 | [16 empty] | 4,30 | [5 empty] | 29,50 kW | [8 empty] | /
BES Building Energy Solutions GmbH | [6 empty] | IS – SW Kompakt 6 | [16 empty] | 4,30 | [5 empty] | 5,60 kW | [8 empty] | /
BES Building Energy Solutions GmbH | [6 empty] | IS – SW Kompakt 12 | [16 empty] | 4,60 | [5 empty] | 11,30 kW | [8 empty] | /
Brötje - August Brötje GmbH | [6 empty] | BSW 6 D / E | [16 empty] | 4,31 | [5 empty] | 5,91 kW | [8 empty] | ja (gilt für Version E)
Brötje - August Brötje GmbH | [6 empty] | BSW 7 D / E | [16 empty] | 4,33 | [5 empty] | 6,30 kW | [8 empty] | ja (gilt für Version E)
Brötje - August Brötje GmbH | [6 empty] | BSW 8 D / E | [16 empty] | 4,37 | [5 empty] | 7,54 kW | [8 empty] | ja (gilt für Version E)
Brötje - August Brötje GmbH | [6 empty] | BSW 10 D / E | [16 empty] | 4,45 | [5 empty] | 9,85 kW | [8 empty] | ja (gilt für Version E)
Brötje - August Brötje GmbH | [6 empty] | BSW 13 D / E | [16 empty] | 4,48 | [5 empty] | 12,89 kW | [8 empty] | ja (gilt für Version E)
Brötje - August Brötje GmbH | [6 empty] | BSW 15 D / E | [16 empty] | 4,62 | [5 empty] | 14,88 kW | [8 empty] | ja (gilt für Version E)
Brötje - August Brötje GmbH | [6 empty] | BSW 21 D / E | [16 empty] | 4,35 | [5 empty] | 21,21 kW | [8 empty] | ja (gilt für Version E)
Brötje - August Brötje GmbH | [6 empty] | BSW-K (KC) 6 B | [16 empty] | 4,57 | [5 empty] | 5,75 kW | [8 empty] | ja
Brötje - August Brötje GmbH | [6 empty] | BSW-K (KC) 8 B | [16 empty] | 4,65 | [5 empty] | 7,86 kW | [8 empty] | ja
Brötje - August Brötje GmbH | [6 empty] | BSW-K (KC) 10 B | [16 empty] | 4,86 | [5 empty] | 10,33 kW | [8 empty] | ja
Brötje - August Brötje GmbH | [6 empty] | BSW-K (KC) 13 B | [16 empty] | 4,66 | [5 empty] | 13,16 kW | [8 empty] | ja
Buderus Bosch Thermotechnik GmbH | [6 empty] | Logatherm WPS 8-1 | [16 empty] | 4,47 | [5 empty] | 7,40 kW | [8 empty] | ja
Buderus Bosch Thermotechnik GmbH | [6 empty] | Logatherm WPS 10-1 | [16 empty] | 4,68 | [5 empty] | 10,20 kW | [8 empty] | ja
Buderus Bosch Thermotechnik GmbH | [6 empty] | Logatherm WPS 13-1 | [16 empty] | 4,54 | [5 empty] | 12,80 kW | [8 empty] | ja
Buderus Bosch Thermotechnik GmbH | [6 empty] | Logatherm WPS 17-1 | [16 empty] | 4,34 | [5 empty] | 17,00 kW | [8 empty] | ja
Buderus Bosch Thermotechnik GmbH | [6 empty] | Logatherm WPS 6K-1 | [16 empty] | 4,31 | [5 empty] | 5,70 kW | [8 empty] | ja
Buderus Bosch Thermotechnik GmbH | [6 empty] | Logatherm WPS 8K-1 | [16 empty] | 4,54 | [5 empty] | 7,50 kW | [8 empty] | ja
Buderus Bosch Thermotechnik GmbH | [6 empty] | Logatherm WPS 10K-1 | [16 empty] | 4,37 | [5 empty] | 9,90 kW | [8 empty] | ja
Elektrisch betriebene Sole / Wasser-Wärmepumpen mit Prüfnachweis (nach EN 14511 /EN 14825 oder Baureihenreglement) 14.12.2020 → Sole / Wasser-Wärmepumpen mit fest eingesteller Leistung ("Fixed-speed")
Die nachfolgend aufgeführten Anlagen werden zur Zeit vom BAFA als förderfähig nach den geltenden Richtlinien zur Förderung von Maßnahmen zur Nutzung erneuerbarer Energien im Wärmemarkt eingestuft. Änderungen bleiben jederzeit vorbehalten. Eine Gewähr für die Richtigkeit und Vollständigkeit der Liste wird nicht übernommen. Die Entscheidung über die Bewilligung von Zuschüssen erfolgt ausschließlich im Rahmen des Antragsverfahrens.
Hersteller | [6 empty] | Typ | [16 empty] | COP B0 / W35 | [5 empty] | Nennwärme- Leistung B0 / W35 | [8 empty] | Smart Grid Ready
CTA AG | [6 empty] | Optiheat OH 1-5es | [16 empty] | 4,47 | [5 empty] | 5,00 kW | [8 empty] | ja
CTA AG | [6 empty] | Optiheat OH 1-6es | [16 empty] | 4,47 | [5 empty] | 5,91 kW | [8 empty] | ja
CTA AG | [6 empty] | Optiheat OH 1-8es | [16 empty] | 4,52 | [5 empty] | 7,70 kW | [8 empty] | ja
CTA AG | [6 empty] | Optiheat OH 1-11es | [16 empty] | 4,72 | [5 empty] | 10,60 kW | [8 empty] | ja
CTA AG | [6 empty] | Optiheat OH 1-14es | [16 empty] | 4,58 | [5 empty] | 13,18 kW | [8 empty] | ja
CTA AG | [6 empty] | Optiheat OH 1-18es | [16 empty] | 4,54 | [5 empty] | 17,80 kW | [8 empty] | ja
CTA AG | [6 empty] | Optiheat OH 1-22e | [16 empty] | 4,40 | [5 empty] | 21,50 kW | [8 empty] | ja
CTA AG | [6 empty] | Optiheat OH 1-25e | [16 empty] | 4,60 | [5 empty] | 24,90 kW | [8 empty] | ja
CTA AG | [6 empty] | Optiheat OH 1-29e | [16 empty] | 4,60 | [5 empty] | 29,10 kW | [8 empty] | ja
CTA AG | [6 empty] | Optiheat OH 1-33e | [16 empty] | 4,60 | [5 empty] | 33,10 kW | [8 empty] | ja
CTC | [6 empty] | EcoHeat 406 | [16 empty] | 4,40 | [5 empty] | 5,94 kW | [8 empty] | /
CTC | [6 empty] | EcoHeat 408 | [16 empty] | 4,42 | [5 empty] | 8,19 kW | [8 empty] | /
CTC | [6 empty] | EcoHeat 410 | [16 empty] | 4,46 | [5 empty] | 10,04 kW | [8 empty] | /
CTC | [6 empty] | EcoHeat 412 | [16 empty] | 4,42 | [5 empty] | 11,97 kW | [8 empty] | /
CTC | [6 empty] | EcoPart 406 | [16 empty] | 4,40 | [5 empty] | 5,94 kW | [8 empty] | ja
CTC | [6 empty] | EcoPart 408 | [16 empty] | 4,42 | [5 empty] | 8,19 kW | [8 empty] | ja
CTC | [6 empty] | EcoPart 410 | [16 empty] | 4,46 | [5 empty] | 10,04 kW | [8 empty] | ja
CTC | [6 empty] | EcoPart 412 | [16 empty] | 4,42 | [5 empty] | 11,97 kW | [8 empty] | ja
CTC | [6 empty] | EcoPart 414 | [16 empty] | 4,55 | [5 empty] | 14,47 kW | [8 empty] | ja
CTC | [6 empty] | EcoPart 417 | [16 empty] | 4,36 | [5 empty] | 16,24 kW | [8 empty] | ja
CTC GIERSCH - Enertech GmbH | [6 empty] | EcoPart 406 | [16 empty] | 4,40 | [5 empty] | 5,94 kW | [8 empty] | ja
CTC GIERSCH - Enertech GmbH | [6 empty] | EcoPart 408 | [16 empty] | 4,42 | [5 empty] | 8,19 kW | [8 empty] | ja
CTC GIERSCH - Enertech GmbH | [6 empty] | EcoPart 410 | [16 empty] | 4,46 | [5 empty] | 10,04 kW | [8 empty] | ja
CTC GIERSCH - Enertech GmbH | [6 empty] | EcoPart 412 | [16 empty] | 4,42 | [5 empty] | 11,97 kW | [8 empty] | ja
CTC GIERSCH - Enertech GmbH | [6 empty] | EcoPart 414 | [16 empty] | 4,55 | [5 empty] | 14,47 kW | [8 empty] | ja
CTC GIERSCH - Enertech GmbH | [6 empty] | EcoPart 417 | [16 empty] | 4,36 | [5 empty] | 16,24 kW | [8 empty] | ja
CTC GIERSCH - Enertech GmbH | [6 empty] | GS 606 | [16 empty] | 4,66 | [5 empty] | 5,98 kW | [8 empty] | ja
CTC GIERSCH - Enertech GmbH | [6 empty] | GS 608 | [16 empty] | 4,67 | [5 empty] | 8,33 kW | [8 empty] | ja
CTC GIERSCH - Enertech GmbH | [6 empty] | GS-6 | [16 empty] | 4,66 | [5 empty] | 5,98 kW | [8 empty] | ja
CTC GIERSCH - Enertech GmbH | [6 empty] | GS-8 | [16 empty] | 4,67 | [5 empty] | 8,33 kW | [8 empty] | ja
Danfoss AG Wärmepumpen | [6 empty] | DHP-C (-H / -L) 8 | [16 empty] | 4,34 | [5 empty] | 7,51 kW | [8 empty] | /
Danfoss AG Wärmepumpen | [6 empty] | DHP-L Opti 8 | [16 empty] | 4,34 | [5 empty] | 7,51 kW | [8 empty] | /
Danfoss AG Wärmepumpen | [6 empty] | DHP-H Opti Pro 8 | [16 empty] | 4,34 | [5 empty] | 7,51 kW | [8 empty] | /
Dimplex - Glen Dimplex Deutschland GmbH | [6 empty] | SI 6 TU | [16 empty] | 4,66 | [5 empty] | 6,06 kW | [8 empty] | ja
Dimplex - Glen Dimplex Deutschland GmbH | [6 empty] | SI 8 TU | [16 empty] | 4,84 | [5 empty] | 8,12 kW | [8 empty] | ja
Dimplex - Glen Dimplex Deutschland GmbH | [6 empty] | SI 11 TU | [16 empty] | 4,86 | [5 empty] | 10,90 kW | [8 empty] | ja
Dimplex - Glen Dimplex Deutschland GmbH | [6 empty] | SI(K) 14 TE | [16 empty] | 4,30 | [5 empty] | 14,40 kW | [8 empty] | ja
Dimplex - Glen Dimplex Deutschland GmbH | [6 empty] | SI 14 TU | [16 empty] | 4,98 | [5 empty] | 14,01 kW | [8 empty] | ja
Dimplex - Glen Dimplex Deutschland GmbH | [6 empty] | SI 17 TE | [16 empty] | 4,40 | [5 empty] | 16,90 kW | [8 empty] | ja
Dimplex - Glen Dimplex Deutschland GmbH | [6 empty] | SI 18 TU | [16 empty] | 4,67 | [5 empty] | 17,50 kW | [8 empty] | ja
Dimplex - Glen Dimplex Deutschland GmbH | [6 empty] | SI 22 TU | [16 empty] | 4,31 | [5 empty] | 22,95 kW | [8 empty] | ja
Dimplex - Glen Dimplex Deutschland GmbH | [6 empty] | SIH 6 TE | [16 empty] | 4,40 | [5 empty] | 6,40 kW | [8 empty] | ja
Dimplex - Glen Dimplex Deutschland GmbH | [6 empty] | SIH 9 TE | [16 empty] | 4,40 | [5 empty] | 9,10 kW | [8 empty] | ja
Dimplex - Glen Dimplex Deutschland GmbH | [6 empty] | SIH 11 ME | [16 empty] | 4,47 | [5 empty] | 10,33 kW | [8 empty] | ja
Dimplex - Glen Dimplex Deutschland GmbH | [6 empty] | SIH 11 TE | [16 empty] | 4,50 | [5 empty] | 10,90 kW | [8 empty] | ja
Dimplex - Glen Dimplex Deutschland GmbH | [6 empty] | SIH 20 TE | [16 empty] | 4,40 | [5 empty] | 21,30 kW | [8 empty] | ja
Elektrisch betriebene Sole / Wasser-Wärmepumpen mit Prüfnachweis (nach EN 14511 /EN 14825 oder Baureihenreglement) 14.12.2020 → Sole / Wasser-Wärmepumpen mit fest eingesteller Leistung ("Fixed-speed")
Die nachfolgend aufgeführten Anlagen werden zur Zeit vom BAFA als förderfähig nach den geltenden Richtlinien zur Förderung von Maßnahmen zur Nutzung erneuerbarer Energien im Wärmemarkt eingestuft. Änderungen bleiben jederzeit vorbehalten. Eine Gewähr für die Richtigkeit und Vollständigkeit der Liste wird nicht übernommen. Die Entscheidung über die Bewilligung von Zuschüssen erfolgt ausschließlich im Rahmen des Antragsverfahrens.
Hersteller | [6 empty] | Typ | [16 empty] | COP B0 / W35 | [5 empty] | Nennwärme- Leistung B0 / W35 | [8 empty] | Smart Grid Ready
Dimplex - Glen Dimplex Deutschland GmbH | [6 empty] | SIK 6 TES | [16 empty] | 4,69 | [5 empty] | 5,84 kW | [8 empty] | ja
Dimplex - Glen Dimplex Deutschland GmbH | [6 empty] | SIK 8 TES | [16 empty] | 4,84 | [5 empty] | 7,79 kW | [8 empty] | ja
Dimplex - Glen Dimplex Deutschland GmbH | [6 empty] | SIK 11 TES | [16 empty] | 4,99 | [5 empty] | 10,62 kW | [8 empty] | ja
Dimplex - Glen Dimplex Deutschland GmbH | [6 empty] | SIK 14 TES | [16 empty] | 4,70 | [5 empty] | 13,07 kW | [8 empty] | ja
Dimplex - Glen Dimplex Deutschland GmbH | [6 empty] | SIKH 9 TE | [16 empty] | 4,50 | [5 empty] | 9,20 kW | [8 empty] | ja
Dimplex - Glen Dimplex Deutschland GmbH | [6 empty] | SIW 6 TES | [16 empty] | 4,69 | [5 empty] | 5,84 kW | [8 empty] | ja
Dimplex - Glen Dimplex Deutschland GmbH | [6 empty] | SIW 8 TES | [16 empty] | 4,84 | [5 empty] | 7,79 kW | [8 empty] | ja
Dimplex - Glen Dimplex Deutschland GmbH | [6 empty] | SIW 11 TES | [16 empty] | 4,99 | [5 empty] | 10,62 kW | [8 empty] | ja
Dimplex - Glen Dimplex Deutschland GmbH | [6 empty] | SIW 6 TU | [16 empty] | 4,80 | [5 empty] | 6,10 kW | [8 empty] | ja
Dimplex - Glen Dimplex Deutschland GmbH | [6 empty] | SIW 8 TU | [16 empty] | 4,96 | [5 empty] | 8,12 kW | [8 empty] | ja
Dimplex - Glen Dimplex Deutschland GmbH | [6 empty] | SIW 11 TU | [16 empty] | 5,00 | [5 empty] | 10,90 kW | [8 empty] | ja
Dolder Wärmetechnik AG | [6 empty] | WP-ZR61-1-R407C.SW | [16 empty] | 4,77 | [5 empty] | 15,09 kW | [8 empty] | /
drexel und weiss deutschland gmbh | [6 empty] | x² S3 | [16 empty] | 4,40 | [5 empty] | 3,60 kW | [8 empty] | ja
drexel und weiss deutschland gmbh | [6 empty] | x² S5 | [16 empty] | 4,30 | [5 empty] | 4,60 kW | [8 empty] | ja
drexel und weiss deutschland gmbh | [6 empty] | x² S7 | [16 empty] | 4,38 | [5 empty] | 7,21 kW | [8 empty] | ja
drexel und weiss deutschland gmbh | [6 empty] | x² S9 | [16 empty] | 4,50 | [5 empty] | 9,50 kW | [8 empty] | ja
eco-modul GmbH | [6 empty] | BP | [16 empty] | 4,53 | [5 empty] | 5,03 kW | [8 empty] | ja
eco-modul GmbH | [6 empty] | BN | [16 empty] | 4,66 | [5 empty] | 5,69 kW | [8 empty] | ja
eco-modul GmbH | [6 empty] | B 1 | [16 empty] | 4,78 | [5 empty] | 7,57 kW | [8 empty] | ja
eco-modul GmbH | [6 empty] | B 2 | [16 empty] | 4,84 | [5 empty] | 10,45 kW | [8 empty] | ja
eco-modul GmbH | [6 empty] | B 3 | [16 empty] | 4,92 | [5 empty] | 12,96 kW | [8 empty] | ja
eco-modul GmbH | [6 empty] | B 4 | [16 empty] | 4,93 | [5 empty] | 17,45 kW | [8 empty] | ja
eco-modul GmbH | [6 empty] | B 5 | [16 empty] | 4,87 | [5 empty] | 21,80 kW | [8 empty] | ja
EFFITEC UG & Co. KG | [6 empty] | ET-SOL 07 | [16 empty] | 4,78 | [5 empty] | 7,57 kW | [8 empty] | /
EFFITEC UG & Co. KG | [6 empty] | ET-SOL 10 | [16 empty] | 4,88 | [5 empty] | 10,22 kW | [8 empty] | /
EFFITEC UG & Co. KG | [6 empty] | ET-SOL 13 | [16 empty] | 5,02 | [5 empty] | 13,45 kW | [8 empty] | /
EFFITEC UG & Co. KG | [6 empty] | ET-SOL 17 | [16 empty] | 4,87 | [5 empty] | 17,45 kW | [8 empty] | /
EFFITEC UG & Co. KG | [6 empty] | ET-SW EVI 13 | [16 empty] | 4,50 | [5 empty] | 13,90 kW | [8 empty] | /
ELCO GmbH | [6 empty] | AQUATOP S06 | [16 empty] | 4,58 | [5 empty] | 5,59 kW | [8 empty] | ja
ELCO GmbH | [6 empty] | AQUATOP S08 | [16 empty] | 4,65 | [5 empty] | 7,74 kW | [8 empty] | ja
ELCO GmbH | [6 empty] | AQUATOP S11 | [16 empty] | 4,98 | [5 empty] | 10,49 kW | [8 empty] | ja
ELCO GmbH | [6 empty] | AQUATOP S14 | [16 empty] | 4,94 | [5 empty] | 13,47 kW | [8 empty] | ja
ELCO GmbH | [6 empty] | AQUATOP S17 | [16 empty] | 4,89 | [5 empty] | 16,83 kW | [8 empty] | ja
ELCO GmbH | [6 empty] | AQUATOP T05C | [16 empty] | 4,30 | [5 empty] | 5,20 kW | [8 empty] | ja
ELCO GmbH | [6 empty] | AQUATOP T06C | [16 empty] | 4,30 | [5 empty] | 6,70 kW | [8 empty] | ja
ELCO GmbH | [6 empty] | AQUATOP T08C | [16 empty] | 4,30 | [5 empty] | 7,90 kW | [8 empty] | ja
ELCO GmbH | [6 empty] | AQUATOP T10C | [16 empty] | 4,34 | [5 empty] | 9,21 kW | [8 empty] | ja
ELCO GmbH | [6 empty] | AQUATOP T11C-HT | [16 empty] | 4,40 | [5 empty] | 10,23 kW | [8 empty] | /
ELCO GmbH | [6 empty] | AQUATOP T12C | [16 empty] | 4,40 | [5 empty] | 11,50 kW | [8 empty] | ja
ELCO GmbH | [6 empty] | AQUATOP T14C | [16 empty] | 4,40 | [5 empty] | 14,00 kW | [8 empty] | ja
ELCO GmbH | [6 empty] | AQUATOP T17CH | [16 empty] | 4,48 | [5 empty] | 17,72 kW | [8 empty] | ja
ELCO GmbH | [6 empty] | AQUATOP T22H | [16 empty] | 4,60 | [5 empty] | 21,00 kW | [8 empty] | ja
ELCO GmbH | [6 empty] | AQUATOP T28H | [16 empty] | 4,40 | [5 empty] | 28,66 kW | [8 empty] | ja
ELCO GmbH | [6 empty] | AQUATOP T35H | [16 empty] | 4,40 | [5 empty] | 36,70 kW | [8 empty] | ja
ELCO GmbH | [6 empty] | AQUATOP T43H | [16 empty] | 4,40 | [5 empty] | 44,40 kW | [8 empty] | ja
ELCO GmbH | [6 empty] | AQUATOP T1CH | [16 empty] | 4,48 | [5 empty] | 17,72 kW | [8 empty] | ja
Elektrisch betriebene Sole / Wasser-Wärmepumpen mit Prüfnachweis (nach EN 14511 /EN 14825 oder Baureihenreglement) 14.12.2020 → Sole / Wasser-Wärmepumpen mit fest eingesteller Leistung ("Fixed-speed")
Die nachfolgend aufgeführten Anlagen werden zur Zeit vom BAFA als förderfähig nach den geltenden Richtlinien zur Förderung von Maßnahmen zur Nutzung erneuerbarer Energien im Wärmemarkt eingestuft. Änderungen bleiben jederzeit vorbehalten. Eine Gewähr für die Richtigkeit und Vollständigkeit der Liste wird nicht übernommen. Die Entscheidung über die Bewilligung von Zuschüssen erfolgt ausschließlich im Rahmen des Antragsverfahrens.
Hersteller | [6 empty] | Typ | [16 empty] | COP B0 / W35 | [5 empty] | Nennwärme- Leistung B0 / W35 | [8 empty] | Smart Grid Ready
emcal Wärmesysteme GmbH | [6 empty] | SW-HQ 5.2 | [16 empty] | 4,90 | [5 empty] | 5,80 kW | [8 empty] | ja
emcal Wärmesysteme GmbH | [6 empty] | SW-HQ 7.4 | [16 empty] | 5,00 | [5 empty] | 7,40 kW | [8 empty] | ja
emcal Wärmesysteme GmbH | [6 empty] | SW-HQ 9.2 | [16 empty] | 4,87 | [5 empty] | 8,71 kW | [8 empty] | ja
emcal Wärmesysteme GmbH | [6 empty] | SW-HQ 10.5 | [16 empty] | 5,00 | [5 empty] | 10,50 kW | [8 empty] | ja
emcal Wärmesysteme GmbH | [6 empty] | SW-HQ 12.5 | [16 empty] | 4,69 | [5 empty] | 11,92 kW | [8 empty] | ja
emcal Wärmesysteme GmbH | [6 empty] | SW-HQ 14.7 | [16 empty] | 4,90 | [5 empty] | 14,70 kW | [8 empty] | ja
emcal Wärmesysteme GmbH | [6 empty] | SW-ST 5.9 | [16 empty] | 4,70 | [5 empty] | 6,70 kW | [8 empty] | ja
emcal Wärmesysteme GmbH | [6 empty] | SW-ST 7.2 | [16 empty] | 4,40 | [5 empty] | 6,30 kW | [8 empty] | ja
emcal Wärmesysteme GmbH | [6 empty] | SW-ST 9,9 | [16 empty] | 4,32 | [5 empty] | 8,92 kW | [8 empty] | ja
emcal Wärmesysteme GmbH | [6 empty] | SW-ST 11.8 | [16 empty] | 4,50 | [5 empty] | 10,44 kW | [8 empty] | ja
emcal Wärmesysteme GmbH | [6 empty] | SW-ST 14.9 | [16 empty] | 4,40 | [5 empty] | 14,00 kW | [8 empty] | ja
emcal Wärmesysteme GmbH | [6 empty] | SW-ST 21.4 | [16 empty] | 4,30 | [5 empty] | 21,40 kW | [8 empty] | ja
emcal Wärmesysteme GmbH | [6 empty] | SW-ST 28.0 | [16 empty] | 4,30 | [5 empty] | 28,10 kW | [8 empty] | ja
emcal Wärmesysteme GmbH | [6 empty] | SW-ST 33.7 | [16 empty] | 4,30 | [5 empty] | 33,70 kW | [8 empty] | ja
emcal Wärmesysteme GmbH | [6 empty] | SWK-ST 5.8 | [16 empty] | 4,30 | [5 empty] | 4,60 kW | [8 empty] | ja
emcal Wärmesysteme GmbH | [6 empty] | SWK-ST 7.2 | [16 empty] | 4,40 | [5 empty] | 6,30 kW | [8 empty] | ja
emcal Wärmesysteme GmbH | [6 empty] | SWK-ST 9.9 | [16 empty] | 4,32 | [5 empty] | 8,92 kW | [8 empty] | ja
emcal Wärmesysteme GmbH | [6 empty] | SWK-ST 11.8 | [16 empty] | 4,33 | [5 empty] | 10,49 kW | [8 empty] | ja
Enertech GmbH - Division Giersch | [6 empty] | EcoHeat 406 | [16 empty] | 4,40 | [5 empty] | 5,94 kW | [8 empty] | ja
Enertech GmbH - Division Giersch | [6 empty] | EcoHeat 408 | [16 empty] | 4,42 | [5 empty] | 8,19 kW | [8 empty] | ja
Enertech GmbH - Division Giersch | [6 empty] | EcoHeat 410 | [16 empty] | 4,46 | [5 empty] | 10,04 kW | [8 empty] | ja
Enertech GmbH - Division Giersch | [6 empty] | EcoHeat 412 | [16 empty] | 4,42 | [5 empty] | 11,97 kW | [8 empty] | ja
Enertech GmbH - Division Giersch | [6 empty] | EcoPart 406 | [16 empty] | 4,40 | [5 empty] | 5,94 kW | [8 empty] | ja
Enertech GmbH - Division Giersch | [6 empty] | EcoPart 408 | [16 empty] | 4,42 | [5 empty] | 8,19 kW | [8 empty] | ja
Enertech GmbH - Division Giersch | [6 empty] | EcoPart 410 | [16 empty] | 4,46 | [5 empty] | 10,04 kW | [8 empty] | ja
Enertech GmbH - Division Giersch | [6 empty] | EcoPart 412 | [16 empty] | 4,42 | [5 empty] | 11,97 kW | [8 empty] | ja
Enertech GmbH - Division Giersch | [6 empty] | EcoPart 414 | [16 empty] | 4,55 | [5 empty] | 14,47 kW | [8 empty] | ja
Enertech GmbH - Division Giersch | [6 empty] | EcoPart 417 | [16 empty] | 4,36 | [5 empty] | 16,24 kW | [8 empty] | ja
Fresh aertec GmbH & Co. KG | [6 empty] | SWP 06 EVI | [16 empty] | 4,60 | [5 empty] | 5,86 kW | [8 empty] | /
Fresh aertec GmbH & Co. KG | [6 empty] | SWP 09 EVI | [16 empty] | 4,70 | [5 empty] | 8,65 kW | [8 empty] | /
Fresh aertec GmbH & Co. KG | [6 empty] | SWP 11 EVI | [16 empty] | 4,74 | [5 empty] | 11,13 kW | [8 empty] | /
Fresh aertec GmbH & Co. KG | [6 empty] | SWP 14 EVI | [16 empty] | 4,84 | [5 empty] | 14,30 kW | [8 empty] | /
Fresh aertec GmbH & Co. KG | [6 empty] | SWP 19 EVI | [16 empty] | 4,70 | [5 empty] | 19,25 kW | [8 empty] | /
Fresh aertec GmbH & Co. KG | [6 empty] | SWP 24 EVI | [16 empty] | 4,60 | [5 empty] | 24,32 kW | [8 empty] | /
Fresh aertec GmbH & Co. KG | [6 empty] | SWP 27 EVI | [16 empty] | 4,47 | [5 empty] | 27,15 kW | [8 empty] | /
Fresh aertec GmbH & Co. KG | [6 empty] | SWP 36 EVI | [16 empty] | 4,60 | [5 empty] | 36,47 kW | [8 empty] | /
Fresh aertec GmbH & Co. KG | [6 empty] | SWP 42 EVI | [16 empty] | 4,60 | [5 empty] | 42,22 kW | [8 empty] | /
Fresh aertec GmbH & Co. KG | [6 empty] | SWP 49 EVI | [16 empty] | 4,70 | [5 empty] | 49,10 kW | [8 empty] | /
Frigopol k.s. | [6 empty] | DSBWHP11 | [16 empty] | 4,30 | [5 empty] | 11,50 kW | [8 empty] | /
GALMET | [6 empty] | Maxima 7GT | [16 empty] | 4,32 | [5 empty] | 7,25 kW | [8 empty] | /
GALMET | [6 empty] | Maxima 10GT | [16 empty] | 4,46 | [5 empty] | 9,85 kW | [8 empty] | /
GALMET | [6 empty] | Maxima 12GT | [16 empty] | 4,50 | [5 empty] | 12,50 kW | [8 empty] | /
GALMET | [6 empty] | Maxima 16GT | [16 empty] | 4,40 | [5 empty] | 16,57 kW | [8 empty] | /
GALMET | [6 empty] | Maxima 20GT | [16 empty] | 4,59 | [5 empty] | 19,60 kW | [8 empty] | /
GALMET | [6 empty] | Maxima 28GT | [16 empty] | 4,67 | [5 empty] | 28,10 kW | [8 empty] | /
GALMET | [6 empty] | Maxima 34GT | [16 empty] | 4,40 | [5 empty] | 32,85 kW | [8 empty] | /
Elektrisch betriebene Sole / Wasser-Wärmepumpen mit Prüfnachweis (nach EN 14511 /EN 14825 oder Baureihenreglement) 14.12.2020 → Sole / Wasser-Wärmepumpen mit fest eingesteller Leistung ("Fixed-speed")
Die nachfolgend aufgeführten Anlagen werden zur Zeit vom BAFA als förderfähig nach den geltenden Richtlinien zur Förderung von Maßnahmen zur Nutzung erneuerbarer Energien im Wärmemarkt eingestuft. Änderungen bleiben jederzeit vorbehalten. Eine Gewähr für die Richtigkeit und Vollständigkeit der Liste wird nicht übernommen. Die Entscheidung über die Bewilligung von Zuschüssen erfolgt ausschließlich im Rahmen des Antragsverfahrens.
Hersteller | [6 empty] | Typ | [16 empty] | COP B0 / W35 | [5 empty] | Nennwärme- Leistung B0 / W35 | [8 empty] | Smart Grid Ready
GALMET | [6 empty] | Maxima 42GT | [16 empty] | 4,53 | [5 empty] | 41,30 kW | [8 empty] | /
GDH Energy International Ltd. | [6 empty] | ECO100 | [16 empty] | 4,32 | [5 empty] | 10,23 kW | [8 empty] | /
GDH Energy International Ltd. | [6 empty] | ECO130 | [16 empty] | 4,30 | [5 empty] | 13,80 kW | [8 empty] | /
GDH Energy International Ltd. | [6 empty] | ECO160 | [16 empty] | 4,30 | [5 empty] | 16,90 kW | [8 empty] | /
GDH Energy International Ltd. | [6 empty] | ECO220 | [16 empty] | 4,30 | [5 empty] | 22,10 kW | [8 empty] | /
geosolar Gösselsberger GmbH | [6 empty] | Scroll 07 N Sole | [16 empty] | 4,72 | [5 empty] | 7,46 kW | [8 empty] | /
geosolar Gösselsberger GmbH | [6 empty] | Scroll 10 N Sole | [16 empty] | 4,51 | [5 empty] | 10,59 kW | [8 empty] | /
geosolar Gösselsberger GmbH | [6 empty] | Scroll 12 N Sole | [16 empty] | 4,80 | [5 empty] | 11,90 kW | [8 empty] | /
geosolar Gösselsberger GmbH | [6 empty] | Scroll 14 N Sole | [16 empty] | 4,34 | [5 empty] | 14,43 kW | [8 empty] | /
geosolar Gösselsberger GmbH | [6 empty] | Scroll 17 N Sole | [16 empty] | 4,99 | [5 empty] | 17,20 kW | [8 empty] | /
Gorenje, d.d. | [6 empty] | TCSV 6 | [16 empty] | 4,39 | [5 empty] | 6,94 kW | [8 empty] | /
Gorenje, d.d. | [6 empty] | TCSV 9 | [16 empty] | 4,35 | [5 empty] | 9,23 kW | [8 empty] | /
Gorenje, d.d. | [6 empty] | TCSV 11 | [16 empty] | 4,42 | [5 empty] | 11,53 kW | [8 empty] | /
Gorenje, d.d. | [6 empty] | TCSV 14 | [16 empty] | 4,36 | [5 empty] | 14,23 kW | [8 empty] | /
Gorenje, d.d. | [6 empty] | TCSV 12VT | [16 empty] | 4,30 | [5 empty] | 11,38 kW | [8 empty] | /
Gorenje, d.d. | [6 empty] | TCSV 15VT | [16 empty] | 4,39 | [5 empty] | 13,81 kW | [8 empty] | /
Gorenje, d.d. | [6 empty] | TCSV 17VT | [16 empty] | 4,35 | [5 empty] | 16,46 kW | [8 empty] | /
Greene Planet GmbH | [6 empty] | Ekobee 7-B | [16 empty] | 4,65 | [5 empty] | 5,83 kW | [8 empty] | /
Greene Planet GmbH | [6 empty] | Ekobee 9-B | [16 empty] | 4,43 | [5 empty] | 10,21 kW | [8 empty] | /
Greene Planet GmbH | [6 empty] | Ekobee 12-B | [16 empty] | 4,32 | [5 empty] | 13,95 kW | [8 empty] | /
Hagleitner GmbH & Co KG | [6 empty] | GEOSOL AHWP (K) 600 S | [16 empty] | 4,33 | [5 empty] | 6,50 kW | [8 empty] | /
Hagleitner GmbH & Co KG | [6 empty] | GEOSOL AHWP (K) 900 S | [16 empty] | 4,60 | [5 empty] | 9,20 kW | [8 empty] | /
Hagleitner GmbH & Co KG | [6 empty] | GEOSOL AHWP (K) 1000 S | [16 empty] | 4,36 | [5 empty] | 11,50 kW | [8 empty] | /
Hagleitner GmbH & Co KG | [6 empty] | GEOSOL AHWP (K) 1200 S | [16 empty] | 4,64 | [5 empty] | 13,00 kW | [8 empty] | /
Hagleitner GmbH & Co KG | [6 empty] | GEOSOL AHWP (K) 1500 S | [16 empty] | 4,70 | [5 empty] | 15,50 kW | [8 empty] | /
Hagleitner GmbH & Co KG | [6 empty] | GEOSOL AHWP (K) 1800 S | [16 empty] | 4,30 | [5 empty] | 19,70 kW | [8 empty] | /
Harreither GmbH | [6 empty] | Klima Star Hybrid 05 | [16 empty] | 4,59 | [5 empty] | 4,84 kW | [8 empty] | /
Harreither GmbH | [6 empty] | Klima Star Hybrid 07 | [16 empty] | 4,57 | [5 empty] | 6,97 kW | [8 empty] | /
Harreither GmbH | [6 empty] | Klima Star Hybrid 09 | [16 empty] | 4,58 | [5 empty] | 7,82 kW | [8 empty] | /
Harreither GmbH | [6 empty] | Klima Star Hybrid 12 | [16 empty] | 4,54 | [5 empty] | 9,96 kW | [8 empty] | /
Harreither GmbH | [6 empty] | Klima Star Hybrid 14 | [16 empty] | 4,57 | [5 empty] | 12,40 kW | [8 empty] | /
Harreither GmbH | [6 empty] | Klima Star Hybrid 16 | [16 empty] | 4,58 | [5 empty] | 14,00 kW | [8 empty] | /
Harreither GmbH | [6 empty] | Klima Star Hybrid 21 | [16 empty] | 4,55 | [5 empty] | 18,96 kW | [8 empty] | /
Hautec | [6 empty] | HCS PN 94SZ | [16 empty] | 4,33 | [5 empty] | 20,18 kW | [8 empty] | ja
Hautec | [6 empty] | HCS PN 120 | [16 empty] | 4,39 | [5 empty] | 26,85 kW | [8 empty] | ja
Hautec | [6 empty] | HCS PN 144SZ | [16 empty] | 4,43 | [5 empty] | 32,65 kW | [8 empty] | ja
Hautec | [6 empty] | HCS PN 185 | [16 empty] | 4,39 | [5 empty] | 40,44 kW | [8 empty] | ja
Hautec GmbH | [6 empty] | HCS-PN-15 R290 | [16 empty] | 4,90 | [5 empty] | 5,80 kW | [8 empty] | ja
Hautec GmbH | [6 empty] | HCS-PN-19 R290 | [16 empty] | 4,70 | [5 empty] | 6,70 kW | [8 empty] | ja
Hautec GmbH | [6 empty] | HCS-PN-21 R290 | [16 empty] | 5,00 | [5 empty] | 7,40 kW | [8 empty] | ja
Hautec GmbH | [6 empty] | HCS-PN-26 R290 | [16 empty] | 4,87 | [5 empty] | 8,71 kW | [8 empty] | ja
Hautec GmbH | [6 empty] | HCS-PN-30 R290 | [16 empty] | 5,00 | [5 empty] | 10,50 kW | [8 empty] | ja
Hautec GmbH | [6 empty] | HCS-PN-38 R290 | [16 empty] | 4,69 | [5 empty] | 11,92 kW | [8 empty] | ja
Hautec GmbH | [6 empty] | HCS-PN-45 R290 | [16 empty] | 4,90 | [5 empty] | 14,70 kW | [8 empty] | ja
Hautec GmbH | [6 empty] | HCS-PN-19(A) R407c | [16 empty] | 4,30 | [5 empty] | 4,60 kW | [8 empty] | ja
Hautec GmbH | [6 empty] | HCS-PN-219K R407c ¦ HCS-PK-219K(A) R407c | [16 empty] | 4,30 | [5 empty] | 4,60 kW | [8 empty] | ja
Elektrisch betriebene Sole / Wasser-Wärmepumpen mit Prüfnachweis (nach EN 14511 /EN 14825 oder Baureihenreglement) 14.12.2020 → Sole / Wasser-Wärmepumpen mit fest eingesteller Leistung ("Fixed-speed")
Die nachfolgend aufgeführten Anlagen werden zur Zeit vom BAFA als förderfähig nach den geltenden Richtlinien zur Förderung von Maßnahmen zur Nutzung erneuerbarer Energien im Wärmemarkt eingestuft. Änderungen bleiben jederzeit vorbehalten. Eine Gewähr für die Richtigkeit und Vollständigkeit der Liste wird nicht übernommen. Die Entscheidung über die Bewilligung von Zuschüssen erfolgt ausschließlich im Rahmen des Antragsverfahrens.
Hersteller | [6 empty] | Typ | [16 empty] | COP B0 / W35 | [5 empty] | Nennwärme- Leistung B0 / W35 | [8 empty] | Smart Grid Ready
Hautec GmbH | [6 empty] | HCS-PN-25(A) R407c | [16 empty] | 4,40 | [5 empty] | 6,30 kW | [8 empty] | ja
Hautec GmbH | [6 empty] | HCS-PN-225K R407c ¦ HCS-PK-225K(A) R407c | [16 empty] | 4,40 | [5 empty] | 6,30 kW | [8 empty] | ja
Hautec GmbH | [6 empty] | HCS-PN-35(A) R407c | [16 empty] | 4,32 | [5 empty] | 8,92 kW | [8 empty] | ja
Hautec GmbH | [6 empty] | HCS-PN-235K R407c ¦ HCS-PK-235K(A) R407c | [16 empty] | 4,32 | [5 empty] | 8,92 kW | [8 empty] | ja
Hautec GmbH | [6 empty] | HCS-PN-42(A) R407c | [16 empty] | 4,33 | [5 empty] | 10,49 kW | [8 empty] | ja
Hautec GmbH | [6 empty] | HCS-PN-242K R407c ¦ HCS-PK-242K(A) R407c | [16 empty] | 4,33 | [5 empty] | 10,49 kW | [8 empty] | ja
Hautec GmbH | [6 empty] | HCS-PN-60(A) R407c | [16 empty] | 4,40 | [5 empty] | 14,00 kW | [8 empty] | ja
Hautec GmbH | [6 empty] | HCS-PK-260K(A) R407c | [16 empty] | 4,40 | [5 empty] | 14,00 kW | [8 empty] | ja
Hautec GmbH | [6 empty] | HCS-PN-94(A) R407c | [16 empty] | 4,30 | [5 empty] | 21,40 kW | [8 empty] | ja
Hautec GmbH | [6 empty] | HCS-PN-124(A) R407c | [16 empty] | 4,30 | [5 empty] | 28,10 kW | [8 empty] | ja
Hautec GmbH | [6 empty] | HCS-PN-144(A) R407c | [16 empty] | 4,30 | [5 empty] | 33,70 kW | [8 empty] | ja
Hautec GmbH | [6 empty] | HCS-PN-42 R410A | [16 empty] | 4,50 | [5 empty] | 10,44 kW | [8 empty] | ja
Hautec GmbH | [6 empty] | HCS-PN-46 R410A | [16 empty] | 4,52 | [5 empty] | 11,40 kW | [8 empty] | ja
HeizVision GmbH | [6 empty] | SWP 5 | [16 empty] | 4,53 | [5 empty] | 5,03 kW | [8 empty] | /
HeizVision GmbH | [6 empty] | SWP 6 | [16 empty] | 4,66 | [5 empty] | 5,69 kW | [8 empty] | /
HeizVision GmbH | [6 empty] | SWP 8 | [16 empty] | 4,78 | [5 empty] | 7,57 kW | [8 empty] | /
HeizVision GmbH | [6 empty] | SWP 10 | [16 empty] | 4,84 | [5 empty] | 10,45 kW | [8 empty] | /
HeizVision GmbH | [6 empty] | SWP 14 | [16 empty] | 4,92 | [5 empty] | 12,96 kW | [8 empty] | /
HeizVision GmbH | [6 empty] | SWP 18 | [16 empty] | 4,93 | [5 empty] | 17,45 kW | [8 empty] | /
HeizVision GmbH | [6 empty] | SWP 22 | [16 empty] | 4,87 | [5 empty] | 21,80 kW | [8 empty] | /
Heliotherm Wärmepumpentechnik Ges.m.b.H | [6 empty] | HP05S07W-WEB | [16 empty] | 4,60 | [5 empty] | 5,57 kW | [8 empty] | ja
Heliotherm Wärmepumpentechnik Ges.m.b.H | [6 empty] | HP06S08W-K-BC | [16 empty] | 4,57 | [5 empty] | 7,56 kW | [8 empty] | ja
Heliotherm Wärmepumpentechnik Ges.m.b.H | [6 empty] | HP07S08W-WEB | [16 empty] | 4,60 | [5 empty] | 6,30 kW | [8 empty] | ja
Heliotherm Wärmepumpentechnik Ges.m.b.H | [6 empty] | HP08S10W-WEB | [16 empty] | 4,60 | [5 empty] | 7,73 kW | [8 empty] | ja
Heliotherm Wärmepumpentechnik Ges.m.b.H | [6 empty] | HP08S10W-K-BC | [16 empty] | 4,50 | [5 empty] | 8,00 kW | [8 empty] | ja
Heliotherm Wärmepumpentechnik Ges.m.b.H | [6 empty] | HP10S12W-WEB | [16 empty] | 4,60 | [5 empty] | 9,94 kW | [8 empty] | ja
Heliotherm Wärmepumpentechnik Ges.m.b.H | [6 empty] | HP10S12W-K-BC | [16 empty] | 4,50 | [5 empty] | 10,30 kW | [8 empty] | ja
Heliotherm Wärmepumpentechnik Ges.m.b.H | [6 empty] | HP12S14W-K-BC | [16 empty] | 4,50 | [5 empty] | 13,00 kW | [8 empty] | ja
Heliotherm Wärmepumpentechnik Ges.m.b.H | [6 empty] | HP12S16W-WEB | [16 empty] | 4,60 | [5 empty] | 13,06 kW | [8 empty] | ja
Heliotherm Wärmepumpentechnik Ges.m.b.H | [6 empty] | HP16S18W-WEB | [16 empty] | 4,60 | [5 empty] | 16,19 kW | [8 empty] | ja
Heliotherm Wärmepumpentechnik Ges.m.b.H | [6 empty] | HP20S25W-WEB | [16 empty] | 4,40 | [5 empty] | 20,81 kW | [8 empty] | ja
Heliotherm Wärmepumpentechnik Ges.m.b.H | [6 empty] | HP28S40W-WEB | [16 empty] | 4,40 | [5 empty] | 27,76 kW | [8 empty] | ja
Heliotherm Wärmepumpentechnik Ges.m.b.H | [6 empty] | HP32S45W-WEB | [16 empty] | 4,40 | [5 empty] | 31,68 kW | [8 empty] | ja
Heliotherm Wärmepumpentechnik Ges.m.b.H | [6 empty] | HP42S55W-WEB | [16 empty] | 4,40 | [5 empty] | 40,96 kW | [8 empty] | ja
Herz Energietechnik GmbH | [6 empty] | commotherm SW 5 | [16 empty] | 4,70 | [5 empty] | 5,70 kW | [8 empty] | ja
Herz Energietechnik GmbH | [6 empty] | commotherm SW 7 | [16 empty] | 4,80 | [5 empty] | 7,30 kW | [8 empty] | ja
Herz Energietechnik GmbH | [6 empty] | commotherm SW 10 | [16 empty] | 4,92 | [5 empty] | 10,60 kW | [8 empty] | ja
Herz Energietechnik GmbH | [6 empty] | commotherm SW 12 | [16 empty] | 4,70 | [5 empty] | 11,70 kW | [8 empty] | ja
Herz Energietechnik GmbH | [6 empty] | commotherm SW 15 | [16 empty] | 4,75 | [5 empty] | 14,45 kW | [8 empty] | ja
Herz Energietechnik GmbH | [6 empty] | commotherm hybrid tower SW 5 | [16 empty] | 4,70 | [5 empty] | 5,70 kW | [8 empty] | ja
Herz Energietechnik GmbH | [6 empty] | commotherm hybrid tower SW 7 | [16 empty] | 4,80 | [5 empty] | 7,30 kW | [8 empty] | ja
Herz Energietechnik GmbH | [6 empty] | commotherm hybrid tower SW 10 | [16 empty] | 4,92 | [5 empty] | 10,60 kW | [8 empty] | ja
Herz Energietechnik GmbH | [6 empty] | commotherm hybrid tower SW 12 | [16 empty] | 4,70 | [5 empty] | 11,70 kW | [8 empty] | ja
Herz Energietechnik GmbH | [6 empty] | commotherm hybrid tower SW 15 | [16 empty] | 4,75 | [5 empty] | 14,45 kW | [8 empty] | ja
Hoval Aktiengesellschaft | [6 empty] | Thermalia comfort 6 | [16 empty] | 4,45 | [5 empty] | 5,83 kW | [8 empty] | ja
Hoval Aktiengesellschaft | [6 empty] | Thermalia comfort 8 | [16 empty] | 4,55 | [5 empty] | 7,56 kW | [8 empty] | ja
Elektrisch betriebene Sole / Wasser-Wärmepumpen mit Prüfnachweis (nach EN 14511 /EN 14825 oder Baureihenreglement) 14.12.2020 → Sole / Wasser-Wärmepumpen mit fest eingesteller Leistung ("Fixed-speed")
Die nachfolgend aufgeführten Anlagen werden zur Zeit vom BAFA als förderfähig nach den geltenden Richtlinien zur Förderung von Maßnahmen zur Nutzung erneuerbarer Energien im Wärmemarkt eingestuft. Änderungen bleiben jederzeit vorbehalten. Eine Gewähr für die Richtigkeit und Vollständigkeit der Liste wird nicht übernommen. Die Entscheidung über die Bewilligung von Zuschüssen erfolgt ausschließlich im Rahmen des Antragsverfahrens.
Hersteller | [6 empty] | Typ | [16 empty] | COP B0 / W35 | [5 empty] | Nennwärme- Leistung B0 / W35 | [8 empty] | Smart Grid Ready
Hoval Aktiengesellschaft | [6 empty] | Thermalia comfort 10 | [16 empty] | 4,80 | [5 empty] | 10,58 kW | [8 empty] | ja
Hoval Aktiengesellschaft | [6 empty] | Thermalia comfort 13 | [16 empty] | 4,80 | [5 empty] | 13,36 kW | [8 empty] | ja
Hoval Aktiengesellschaft | [6 empty] | Thermalia comfort 17 | [16 empty] | 4,71 | [5 empty] | 17,18 kW | [8 empty] | ja
Hoval Aktiengesellschaft | [6 empty] | Thermalia comfort H 5 | [16 empty] | 4,40 | [5 empty] | 5,08 kW | [8 empty] | ja
Hoval Aktiengesellschaft | [6 empty] | Thermalia comfort H 7 | [16 empty] | 4,50 | [5 empty] | 6,49 kW | [8 empty] | ja
Hoval Aktiengesellschaft | [6 empty] | Thermalia comfort H 10 | [16 empty] | 4,58 | [5 empty] | 9,12 kW | [8 empty] | ja
H-Tech GmbH & Co. KG | [6 empty] | S1075 / R407C | [16 empty] | 4,32 | [5 empty] | 7,41 kW | [8 empty] | /
IDM Energiesysteme GmbH | [6 empty] | TERRA SW 6 (Complete HGL) | [16 empty] | 4,45 | [5 empty] | 5,83 kW | [8 empty] | ja
IDM Energiesysteme GmbH | [6 empty] | TERRA SW 8 (Complete HGL) | [16 empty] | 4,55 | [5 empty] | 7,56 kW | [8 empty] | ja
IDM Energiesysteme GmbH | [6 empty] | TERRA SW 10 (Complete HGL) | [16 empty] | 4,80 | [5 empty] | 10,58 kW | [8 empty] | ja
IDM Energiesysteme GmbH | [6 empty] | TERRA SW 13 (Complete HGL) | [16 empty] | 4,80 | [5 empty] | 13,36 kW | [8 empty] | ja
IDM Energiesysteme GmbH | [6 empty] | TERRA SW 17 (Complete HGL) | [16 empty] | 4,71 | [5 empty] | 17,18 kW | [8 empty] | ja
Jäspi - Kaukora Oy | [6 empty] | JÄMÄ Star-8 | [16 empty] | 4,65 | [5 empty] | 7,86 kW | [8 empty] | ja
Jäspi - Kaukora Oy | [6 empty] | JÄMÄ Star-10 | [16 empty] | 4,50 | [5 empty] | 9,46 kW | [8 empty] | ja
Jäspi - Kaukora Oy | [6 empty] | JÄMÄ Star-12 | [16 empty] | 4,38 | [5 empty] | 11,74 kW | [8 empty] | ja
Jäspi - Kaukora Oy | [6 empty] | JÄMÄ Star-15 | [16 empty] | 4,42 | [5 empty] | 15,33 kW | [8 empty] | ja
Jäspi - Kaukora Oy | [6 empty] | JÄMÄ Star-17 | [16 empty] | 4,30 | [5 empty] | 16,78 kW | [8 empty] | ja
Junkers Bosch Thermotechnik GmbH | [6 empty] | Supraeco STE 80-1 | [16 empty] | 4,47 | [5 empty] | 7,40 kW | [8 empty] | ja
Junkers Bosch Thermotechnik GmbH | [6 empty] | Supraeco STE 100-1 | [16 empty] | 4,68 | [5 empty] | 10,20 kW | [8 empty] | ja
Junkers Bosch Thermotechnik GmbH | [6 empty] | Supraeco STE 130-1 | [16 empty] | 4,54 | [5 empty] | 12,80 kW | [8 empty] | ja
Junkers Bosch Thermotechnik GmbH | [6 empty] | Supraeco STE 170-1 | [16 empty] | 4,34 | [5 empty] | 17,00 kW | [8 empty] | ja
Junkers Bosch Thermotechnik GmbH | [6 empty] | Supraeco STM 60-1 | [16 empty] | 4,31 | [5 empty] | 5,70 kW | [8 empty] | ja
Junkers Bosch Thermotechnik GmbH | [6 empty] | Supraeco STM 80-1 | [16 empty] | 4,54 | [5 empty] | 7,50 kW | [8 empty] | ja
Junkers Bosch Thermotechnik GmbH | [6 empty] | Supraeco STM 100-1 | [16 empty] | 4,37 | [5 empty] | 9,90 kW | [8 empty] | ja
Kermi GmbH | [6 empty] | x-change terra compact 5 BW I | [16 empty] | 4,32 | [5 empty] | 5,23 kW | [8 empty] | ja
Kermi GmbH | [6 empty] | x-change terra compact 7 BW I | [16 empty] | 4,32 | [5 empty] | 7,37 kW | [8 empty] | ja
Kermi GmbH | [6 empty] | x-change terra compact 9 BW I | [16 empty] | 4,32 | [5 empty] | 9,51 kW | [8 empty] | ja
Kermi GmbH | [6 empty] | x-change terra compact 11 BW I | [16 empty] | 4,42 | [5 empty] | 11,22 kW | [8 empty] | ja
Kermi GmbH | [6 empty] | x-change terra compact 13 BW I | [16 empty] | 4,38 | [5 empty] | 13,32 kW | [8 empty] | ja
Kermi GmbH | [6 empty] | x-change terra compact 15 BW I | [16 empty] | 4,37 | [5 empty] | 16,24 kW | [8 empty] | ja
KNV Energietechnik GmbH | [6 empty] | TopLine 1140-6 | [16 empty] | 4,60 | [5 empty] | 6,20 kW | [8 empty] | /
KNV Energietechnik GmbH | [6 empty] | TopLine 1145-5 | [16 empty] | 4,30 | [5 empty] | 4,65 kW | [8 empty] | ja
KNV Energietechnik GmbH | [6 empty] | TopLine 1145-6 | [16 empty] | 4,60 | [5 empty] | 6,07 kW | [8 empty] | ja
KNV Energietechnik GmbH | [6 empty] | TopLine 1145-8 | [16 empty] | 4,76 | [5 empty] | 8,07 kW | [8 empty] | ja
KNV Energietechnik GmbH | [6 empty] | TopLine 1145-10 | [16 empty] | 4,81 | [5 empty] | 9,66 kW | [8 empty] | ja
KNV Energietechnik GmbH | [6 empty] | TopLine 1145-12 | [16 empty] | 4,59 | [5 empty] | 11,82 kW | [8 empty] | ja
KNV Energietechnik GmbH | [6 empty] | TopLine 1145-15 | [16 empty] | 4,35 | [5 empty] | 15,71 kW | [8 empty] | ja
KNV Energietechnik GmbH | [6 empty] | TopLine 1145-17 | [16 empty] | 4,30 | [5 empty] | 16,89 kW | [8 empty] | ja
KNV Energietechnik GmbH | [6 empty] | TopLine 1240-10 | [16 empty] | 4,60 | [5 empty] | 9,50 kW | [8 empty] | /
KNV Energietechnik GmbH | [6 empty] | TopLine 1245-5 | [16 empty] | 4,30 | [5 empty] | 4,65 kW | [8 empty] | ja
KNV Energietechnik GmbH | [6 empty] | TopLine 1245-6 | [16 empty] | 4,60 | [5 empty] | 6,07 kW | [8 empty] | ja
KNV Energietechnik GmbH | [6 empty] | TopLine 1245-8 | [16 empty] | 4,76 | [5 empty] | 8,07 kW | [8 empty] | ja
KNV Energietechnik GmbH | [6 empty] | TopLine 1245-10 | [16 empty] | 4,81 | [5 empty] | 9,66 kW | [8 empty] | ja
KNV Energietechnik GmbH | [6 empty] | TopLine 1245-12 | [16 empty] | 4,59 | [5 empty] | 11,82 kW | [8 empty] | ja
KNV Energietechnik GmbH | [6 empty] | TopLine 1330-22 | [16 empty] | 4,30 | [5 empty] | 22,90 kW | [8 empty] | /
KÖNIG-Wärmepumpen GmbH | [6 empty] | KSE 36 T6 | [16 empty] | 4,30 | [5 empty] | 35,70 kW | [8 empty] | /
Elektrisch betriebene Sole / Wasser-Wärmepumpen mit Prüfnachweis (nach EN 14511 /EN 14825 oder Baureihenreglement) 14.12.2020 → Sole / Wasser-Wärmepumpen mit fest eingesteller Leistung ("Fixed-speed")
Die nachfolgend aufgeführten Anlagen werden zur Zeit vom BAFA als förderfähig nach den geltenden Richtlinien zur Förderung von Maßnahmen zur Nutzung erneuerbarer Energien im Wärmemarkt eingestuft. Änderungen bleiben jederzeit vorbehalten. Eine Gewähr für die Richtigkeit und Vollständigkeit der Liste wird nicht übernommen. Die Entscheidung über die Bewilligung von Zuschüssen erfolgt ausschließlich im Rahmen des Antragsverfahrens.
Hersteller | [6 empty] | Typ | [16 empty] | COP B0 / W35 | [5 empty] | Nennwärme- Leistung B0 / W35 | [8 empty] | Smart Grid Ready
KÖNIG-Wärmepumpen GmbH | [6 empty] | KSE 44 T6 | [16 empty] | 4,30 | [5 empty] | 43,40 kW | [8 empty] | /
KÖNIG-Wärmepumpen GmbH | [6 empty] | KSEA 36 T6 | [16 empty] | 4,30 | [5 empty] | 35,70 kW | [8 empty] | /
KÖNIG-Wärmepumpen GmbH | [6 empty] | KSEA 44 T6 | [16 empty] | 4,30 | [5 empty] | 43,40 kW | [8 empty] | /
KÖNIG-Wärmepumpen GmbH | [6 empty] | KSEA 07 T10 | [16 empty] | 4,78 | [5 empty] | 7,57 kW | [8 empty] | /
KÖNIG-Wärmepumpen GmbH | [6 empty] | KSEA 10 T10 | [16 empty] | 4,88 | [5 empty] | 10,22 kW | [8 empty] | /
KÖNIG-Wärmepumpen GmbH | [6 empty] | KSEA 13 T10 | [16 empty] | 5,02 | [5 empty] | 13,45 kW | [8 empty] | /
KÖNIG-Wärmepumpen GmbH | [6 empty] | KSEA 17 T10 | [16 empty] | 4,87 | [5 empty] | 17,45 kW | [8 empty] | /
KWE GmbH | [6 empty] | SWWP 5 | [16 empty] | 4,30 | [5 empty] | 5,10 kW | [8 empty] | ja
KWE GmbH | [6 empty] | SWWP 8 | [16 empty] | 4,30 | [5 empty] | 8,10 kW | [8 empty] | ja
KWE GmbH | [6 empty] | SWWP 10 | [16 empty] | 4,30 | [5 empty] | 9,70 kW | [8 empty] | ja
KWE GmbH | [6 empty] | SWWP 13 | [16 empty] | 4,30 | [5 empty] | 13,40 kW | [8 empty] | ja
KWE GmbH | [6 empty] | SWWP 16 | [16 empty] | 4,30 | [5 empty] | 16,20 kW | [8 empty] | ja
MasterTherm Deutschland | [6 empty] | AquaMaster AQ 17 Z(1) | [16 empty] | 4,40 | [5 empty] | 6,60 kW | [8 empty] | /
MasterTherm Deutschland | [6 empty] | AquaMaster AQ 22 Z(1) | [16 empty] | 4,50 | [5 empty] | 7,80 kW | [8 empty] | /
MasterTherm Deutschland | [6 empty] | AquaMaster AQ 26 Z | [16 empty] | 4,40 | [5 empty] | 10,10 kW | [8 empty] | /
MasterTherm Deutschland | [6 empty] | AquaMaster AQ 30 Z(1) | [16 empty] | 4,40 | [5 empty] | 11,40 kW | [8 empty] | /
MasterTherm Deutschland | [6 empty] | AquaMaster AQ 45 Z | [16 empty] | 4,40 | [5 empty] | 17,20 kW | [8 empty] | /
MasterTherm Deutschland | [6 empty] | AquaMaster AQ 50 Z | [16 empty] | 4,30 | [5 empty] | 18,50 kW | [8 empty] | /
MEFUS & FRISCH Kältetechnik GmbH | [6 empty] | M & F SWP 6 | [16 empty] | 4,64 | [5 empty] | 6,22 kW | [8 empty] | /
MEFUS & FRISCH Kältetechnik GmbH | [6 empty] | M & F SWP 8 | [16 empty] | 4,65 | [5 empty] | 7,91 kW | [8 empty] | /
MEFUS & FRISCH Kältetechnik GmbH | [6 empty] | M & F SWP 10 | [16 empty] | 4,52 | [5 empty] | 9,94 kW | [8 empty] | /
MEFUS & FRISCH Kältetechnik GmbH | [6 empty] | M & F SWP 12 | [16 empty] | 4,62 | [5 empty] | 11,51 kW | [8 empty] | /
MEFUS & FRISCH Kältetechnik GmbH | [6 empty] | M & F Typ 17 | [16 empty] | 4,33 | [5 empty] | 16,35 kW | [8 empty] | /
MHG Heiztechnik GmbH | [6 empty] | ThermiStar S 08 E KP QP (Kompakt DM) | [16 empty] | 4,33 | [5 empty] | 8,07 kW | [8 empty] | /
MHG Heiztechnik GmbH | [6 empty] | ThermiStar S 11 E KP QP (Kompakt DM) | [16 empty] | 4,64 | [5 empty] | 10,78 kW | [8 empty] | /
M-TEC GmbH | [6 empty] | S8 EuC | [16 empty] | 4,46 | [5 empty] | 8,49 kW | [8 empty] | ja
M-TEC GmbH | [6 empty] | S10 EuC | [16 empty] | 4,30 | [5 empty] | 9,92 kW | [8 empty] | ja
M-TEC GmbH | [6 empty] | S14 EuC | [16 empty] | 4,30 | [5 empty] | 14,64 kW | [8 empty] | ja
M-TEC GmbH | [6 empty] | S18 EuC | [16 empty] | 4,40 | [5 empty] | 17,17 kW | [8 empty] | ja
M-TEC GmbH | [6 empty] | S20 EuC | [16 empty] | 4,36 | [5 empty] | 19,77 kW | [8 empty] | ja
NawaRoTech GmbH | [6 empty] | TerraSol 25-1 | [16 empty] | 4,30 | [5 empty] | 29,43 kW | [8 empty] | /
NawaRoTech GmbH | [6 empty] | TerraSol 36-1 | [16 empty] | 4,30 | [5 empty] | 35,70 kW | [8 empty] | /
NawaRoTech GmbH | [6 empty] | TerraSol 44-1 | [16 empty] | 4,30 | [5 empty] | 43,40 kW | [8 empty] | /
NEWI-SOLAR GmbH | [6 empty] | Humical 05 AC | [16 empty] | 4,30 | [5 empty] | 5,20 kW | [8 empty] | /
NEWI-SOLAR GmbH | [6 empty] | Humical 06 AC | [16 empty] | 4,30 | [5 empty] | 6,70 kW | [8 empty] | /
NEWI-SOLAR GmbH | [6 empty] | Humical 08 AC | [16 empty] | 4,30 | [5 empty] | 7,90 kW | [8 empty] | /
NEWI-SOLAR GmbH | [6 empty] | Humical 10 AC | [16 empty] | 4,33 | [5 empty] | 9,31 kW | [8 empty] | /
NEWI-SOLAR GmbH | [6 empty] | Humical 12 AC | [16 empty] | 4,40 | [5 empty] | 11,50 kW | [8 empty] | /
NEWI-SOLAR GmbH | [6 empty] | Humical 14 AC | [16 empty] | 4,40 | [5 empty] | 14,00 kW | [8 empty] | /
NEWI-SOLAR GmbH | [6 empty] | Humical 17 ACH | [16 empty] | 4,48 | [5 empty] | 17,72 kW | [8 empty] | /
NEWI-SOLAR GmbH | [6 empty] | Humical 22 AH | [16 empty] | 4,60 | [5 empty] | 21,00 kW | [8 empty] | /
NEWI-SOLAR GmbH | [6 empty] | Humical 28 AH | [16 empty] | 4,40 | [5 empty] | 28,66 kW | [8 empty] | /
NEWI-SOLAR GmbH | [6 empty] | Humical 35 AH | [16 empty] | 4,40 | [5 empty] | 36,70 kW | [8 empty] | /
NEWI-SOLAR GmbH | [6 empty] | Humical 43 AH | [16 empty] | 4,40 | [5 empty] | 44,40 kW | [8 empty] | /
NIBE Systemtechnik GmbH | [6 empty] | F1140-6 | [16 empty] | 4,60 | [5 empty] | 6,24 kW | [8 empty] | /
NIBE Systemtechnik GmbH | [6 empty] | F1140-8 | [16 empty] | 4,52 | [5 empty] | 8,09 kW | [8 empty] | /
Elektrisch betriebene Sole / Wasser-Wärmepumpen mit Prüfnachweis (nach EN 14511 /EN 14825 oder Baureihenreglement) 14.12.2020 → Sole / Wasser-Wärmepumpen mit fest eingesteller Leistung ("Fixed-speed")
Die nachfolgend aufgeführten Anlagen werden zur Zeit vom BAFA als förderfähig nach den geltenden Richtlinien zur Förderung von Maßnahmen zur Nutzung erneuerbarer Energien im Wärmemarkt eingestuft. Änderungen bleiben jederzeit vorbehalten. Eine Gewähr für die Richtigkeit und Vollständigkeit der Liste wird nicht übernommen. Die Entscheidung über die Bewilligung von Zuschüssen erfolgt ausschließlich im Rahmen des Antragsverfahrens.
Hersteller | [6 empty] | Typ | [16 empty] | COP B0 / W35 | [5 empty] | Nennwärme- Leistung B0 / W35 | [8 empty] | Smart Grid Ready
NIBE Systemtechnik GmbH | [6 empty] | F1140-10 | [16 empty] | 4,57 | [5 empty] | 9,50 kW | [8 empty] | /
NIBE Systemtechnik GmbH | [6 empty] | F1145(PC)-5 | [16 empty] | 4,30 | [5 empty] | 4,65 kW | [8 empty] | ja
NIBE Systemtechnik GmbH | [6 empty] | F1145(PC)-6 | [16 empty] | 4,59 | [5 empty] | 6,07 kW | [8 empty] | ja
NIBE Systemtechnik GmbH | [6 empty] | F1145(PC)-8 | [16 empty] | 4,76 | [5 empty] | 8,07 kW | [8 empty] | ja
NIBE Systemtechnik GmbH | [6 empty] | F1145(PC)-10 | [16 empty] | 4,81 | [5 empty] | 9,66 kW | [8 empty] | ja
NIBE Systemtechnik GmbH | [6 empty] | F1145-12 | [16 empty] | 4,59 | [5 empty] | 11,82 kW | [8 empty] | ja
NIBE Systemtechnik GmbH | [6 empty] | F1145-15 | [16 empty] | 4,35 | [5 empty] | 15,71 kW | [8 empty] | ja
NIBE Systemtechnik GmbH | [6 empty] | F1145-17 | [16 empty] | 4,30 | [5 empty] | 16,89 kW | [8 empty] | ja
NIBE Systemtechnik GmbH | [6 empty] | F1240-6 | [16 empty] | 4,60 | [5 empty] | 6,24 kW | [8 empty] | /
NIBE Systemtechnik GmbH | [6 empty] | F1240-8 | [16 empty] | 4,52 | [5 empty] | 8,09 kW | [8 empty] | /
NIBE Systemtechnik GmbH | [6 empty] | F1240-10 | [16 empty] | 4,60 | [5 empty] | 9,50 kW | [8 empty] | /
NIBE Systemtechnik GmbH | [6 empty] | F1245(PC)-5 | [16 empty] | 4,30 | [5 empty] | 4,65 kW | [8 empty] | ja
NIBE Systemtechnik GmbH | [6 empty] | F1245(PC)-6 | [16 empty] | 4,59 | [5 empty] | 6,07 kW | [8 empty] | ja
NIBE Systemtechnik GmbH | [6 empty] | F1245(PC)-8 | [16 empty] | 4,76 | [5 empty] | 8,07 kW | [8 empty] | ja
NIBE Systemtechnik GmbH | [6 empty] | F1245(PC)-10 | [16 empty] | 4,81 | [5 empty] | 9,66 kW | [8 empty] | ja
NIBE Systemtechnik GmbH | [6 empty] | F1245-12 | [16 empty] | 4,59 | [5 empty] | 11,82 kW | [8 empty] | ja
NIBE Systemtechnik GmbH | [6 empty] | F1330-22 | [16 empty] | 4,32 | [5 empty] | 22,90 kW | [8 empty] | /
NOVELAN (ait-deutschland GmbH) | [6 empty] | HSW 6E/3 (4) | [16 empty] | 4,40 | [5 empty] | 5,70 kW | [8 empty] | /
NOVELAN (ait-deutschland GmbH) | [6 empty] | HSW 7E/3 (4) | [16 empty] | 4,40 | [5 empty] | 6,90 kW | [8 empty] | /
NOVELAN (ait-deutschland GmbH) | [6 empty] | HSW 8E/4 | [16 empty] | 4,37 | [5 empty] | 9,00 kW | [8 empty] | /
NOVELAN (ait-deutschland GmbH) | [6 empty] | HSW 10E/4 | [16 empty] | 4,60 | [5 empty] | 10,20 kW | [8 empty] | /
NOVELAN (ait-deutschland GmbH) | [6 empty] | SI 4.2 H3 | [16 empty] | 4,70 | [5 empty] | 4,70 kW | [8 empty] | ja
NOVELAN (ait-deutschland GmbH) | [6 empty] | SI 6.2 H3 | [16 empty] | 4,68 | [5 empty] | 6,11 kW | [8 empty] | ja
NOVELAN (ait-deutschland GmbH) | [6 empty] | SI 8.2 H3 | [16 empty] | 4,90 | [5 empty] | 7,70 kW | [8 empty] | ja
NOVELAN (ait-deutschland GmbH) | [6 empty] | SI 10.2 H3 | [16 empty] | 5,05 | [5 empty] | 9,34 kW | [8 empty] | ja
NOVELAN (ait-deutschland GmbH) | [6 empty] | SI 12.2 H3 | [16 empty] | 5,00 | [5 empty] | 12,18 kW | [8 empty] | ja
NOVELAN (ait-deutschland GmbH) | [6 empty] | SI 14.2 H3 | [16 empty] | 5,08 | [5 empty] | 13,50 kW | [8 empty] | ja
NOVELAN (ait-deutschland GmbH) | [6 empty] | SI 17.2 H3 | [16 empty] | 4,93 | [5 empty] | 16,86 kW | [8 empty] | ja
NOVELAN (ait-deutschland GmbH) | [6 empty] | SI 19.2 H3 | [16 empty] | 4,87 | [5 empty] | 18,60 kW | [8 empty] | ja
NOVELAN (ait-deutschland GmbH) | [6 empty] | SI 23.2 H3 | [16 empty] | 4,95 | [5 empty] | 22,35 kW | [8 empty] | ja
NOVELAN (ait-deutschland GmbH) | [6 empty] | SI 26.2 H3 | [16 empty] | 4,92 | [5 empty] | 25,60 kW | [8 empty] | ja
NOVELAN (ait-deutschland GmbH) | [6 empty] | SI 30.2 H3 | [16 empty] | 4,88 | [5 empty] | 29,60 kW | [8 empty] | ja
NOVELAN (ait-deutschland GmbH) | [6 empty] | SIC 4.2 (H3 / K3) | [16 empty] | 4,70 | [5 empty] | 4,70 kW | [8 empty] | ja
NOVELAN (ait-deutschland GmbH) | [6 empty] | SIC 6.2 (H3 / K3) | [16 empty] | 4,68 | [5 empty] | 6,11 kW | [8 empty] | ja
NOVELAN (ait-deutschland GmbH) | [6 empty] | SIC 8.2 (H3 / K3) | [16 empty] | 4,90 | [5 empty] | 7,70 kW | [8 empty] | ja
NOVELAN (ait-deutschland GmbH) | [6 empty] | SIC 10.2 (H3 / K3) | [16 empty] | 5,05 | [5 empty] | 9,34 kW | [8 empty] | ja
NOVELAN (ait-deutschland GmbH) | [6 empty] | SIC 12.2 (H3 / K3) | [16 empty] | 5,00 | [5 empty] | 12,18 kW | [8 empty] | ja
NOVELAN (ait-deutschland GmbH) | [6 empty] | SIC 14.2 (H3 / K3) | [16 empty] | 5,08 | [5 empty] | 13,50 kW | [8 empty] | ja
NOVELAN (ait-deutschland GmbH) | [6 empty] | SIC 17.2 (H3 / K3) | [16 empty] | 4,93 | [5 empty] | 16,86 kW | [8 empty] | ja
NOVELAN (ait-deutschland GmbH) | [6 empty] | SIC 19.2 (H3 / K3) | [16 empty] | 4,87 | [5 empty] | 18,60 kW | [8 empty] | ja
NOVELAN (ait-deutschland GmbH) | [6 empty] | WS 4.2 (H3M / K3M) | [16 empty] | 4,70 | [5 empty] | 4,70 kW | [8 empty] | ja
NOVELAN (ait-deutschland GmbH) | [6 empty] | WS 6.2 (H3M / K3M) | [16 empty] | 4,68 | [5 empty] | 6,11 kW | [8 empty] | ja
NOVELAN (ait-deutschland GmbH) | [6 empty] | WS 8.2 (H3M / K3M) | [16 empty] | 4,90 | [5 empty] | 7,70 kW | [8 empty] | ja
NOVELAN (ait-deutschland GmbH) | [6 empty] | WS 10.2 (H3M / K3M) | [16 empty] | 5,05 | [5 empty] | 9,34 kW | [8 empty] | ja
NOVELAN (ait-deutschland GmbH) | [6 empty] | WS 12.2 (H3M / K3M) | [16 empty] | 5,00 | [5 empty] | 12,18 kW | [8 empty] | ja
NOVELAN (ait-deutschland GmbH) | [6 empty] | SI 6H | [16 empty] | 4,40 | [5 empty] | 5,70 kW | [8 empty] | /
Elektrisch betriebene Sole / Wasser-Wärmepumpen mit Prüfnachweis (nach EN 14511 /EN 14825 oder Baureihenreglement) 14.12.2020 → Sole / Wasser-Wärmepumpen mit fest eingesteller Leistung ("Fixed-speed")
Die nachfolgend aufgeführten Anlagen werden zur Zeit vom BAFA als förderfähig nach den geltenden Richtlinien zur Förderung von Maßnahmen zur Nutzung erneuerbarer Energien im Wärmemarkt eingestuft. Änderungen bleiben jederzeit vorbehalten. Eine Gewähr für die Richtigkeit und Vollständigkeit der Liste wird nicht übernommen. Die Entscheidung über die Bewilligung von Zuschüssen erfolgt ausschließlich im Rahmen des Antragsverfahrens.
Hersteller | [6 empty] | Typ | [16 empty] | COP B0 / W35 | [5 empty] | Nennwärme- Leistung B0 / W35 | [8 empty] | Smart Grid Ready
NOVELAN (ait-deutschland GmbH) | [6 empty] | SI 8H | [16 empty] | 4,37 | [5 empty] | 9,00 kW | [8 empty] | /
NOVELAN (ait-deutschland GmbH) | [6 empty] | SI 10H | [16 empty] | 4,60 | [5 empty] | 10,20 kW | [8 empty] | /
NOVELAN (ait-deutschland GmbH) | [6 empty] | SI 12H | [16 empty] | 4,50 | [5 empty] | 11,70 kW | [8 empty] | /
NOVELAN (ait-deutschland GmbH) | [6 empty] | SI 14H | [16 empty] | 4,41 | [5 empty] | 14,21 kW | [8 empty] | /
NOVELAN (ait-deutschland GmbH) | [6 empty] | SI 17H | [16 empty] | 4,60 | [5 empty] | 16,70 kW | [8 empty] | /
NOVELAN (ait-deutschland GmbH) | [6 empty] | SIC 6 (H / K / E) | [16 empty] | 4,40 | [5 empty] | 5,70 kW | [8 empty] | /
NOVELAN (ait-deutschland GmbH) | [6 empty] | SIC 7 (H / K / E) | [16 empty] | 4,40 | [5 empty] | 6,90 kW | [8 empty] | /
NOVELAN (ait-deutschland GmbH) | [6 empty] | SIC 8 (H / K / E) | [16 empty] | 4,37 | [5 empty] | 9,00 kW | [8 empty] | /
NOVELAN (ait-deutschland GmbH) | [6 empty] | SIC 10 (H / K / E) | [16 empty] | 4,60 | [5 empty] | 10,20 kW | [8 empty] | /
NOVELAN (ait-deutschland GmbH) | [6 empty] | SIC 12 (H / K / E) | [16 empty] | 4,50 | [5 empty] | 11,70 kW | [8 empty] | /
NOVELAN (ait-deutschland GmbH) | [6 empty] | SIC 14 (H / K / E) | [16 empty] | 4,41 | [5 empty] | 14,21 kW | [8 empty] | /
NOVELAN (ait-deutschland GmbH) | [6 empty] | SIC 17 (H / K / E) | [16 empty] | 4,60 | [5 empty] | 16,70 kW | [8 empty] | /
NOVELAN (ait-deutschland GmbH) | [6 empty] | SIC 23E | [16 empty] | 4,30 | [5 empty] | 22,10 kW | [8 empty] | /
NOVELAN (ait-deutschland GmbH) | [6 empty] | SIP 29.1H | [16 empty] | 4,37 | [5 empty] | 25,93 kW | [8 empty] | /
NOVELAN (ait-deutschland GmbH) | [6 empty] | SIP 37.1 | [16 empty] | 4,79 | [5 empty] | 37,18 kW | [8 empty] | ja
NOVELAN (ait-deutschland GmbH) | [6 empty] | SIP 45.1 | [16 empty] | 4,79 | [5 empty] | 45,03 kW | [8 empty] | ja
NOVELAN (ait-deutschland GmbH) | [6 empty] | SIP 56.1H | [16 empty] | 4,40 | [5 empty] | 53,33 kW | [8 empty] | ja
NOVELAN (ait-deutschland GmbH) | [6 empty] | SIP 58.1 | [16 empty] | 4,77 | [5 empty] | 57,56 kW | [8 empty] | ja
NOVELAN (ait-deutschland GmbH) | [6 empty] | SIP 69.1 | [16 empty] | 4,65 | [5 empty] | 68,48 kW | [8 empty] | ja
NOVELAN (ait-deutschland GmbH) | [6 empty] | WS 6.1 HE | [16 empty] | 4,60 | [5 empty] | 6,00 kW | [8 empty] | /
NOVELAN (ait-deutschland GmbH) | [6 empty] | WS 8.1 HE | [16 empty] | 4,47 | [5 empty] | 7,49 kW | [8 empty] | /
NOVELAN (ait-deutschland GmbH) | [6 empty] | WS 10.1 HE | [16 empty] | 4,70 | [5 empty] | 9,60 kW | [8 empty] | /
OCHSNER Wärmepumpen GmbH | [6 empty] | GMSW 5 plus | [16 empty] | 4,30 | [5 empty] | 5,20 kW | [8 empty] | ja
OCHSNER Wärmepumpen GmbH | [6 empty] | OCHSNER TERRA 6 HPLA (GMSW 6 plus) | [16 empty] | 4,79 | [5 empty] | 5,82 kW | [8 empty] | ja
OCHSNER Wärmepumpen GmbH | [6 empty] | GMSW 7 plus | [16 empty] | 4,30 | [5 empty] | 7,10 kW | [8 empty] | ja
OCHSNER Wärmepumpen GmbH | [6 empty] | OCHSNER TERRA 8 HPLA (GMSW 8 plus) | [16 empty] | 4,85 | [5 empty] | 7,50 kW | [8 empty] | ja
OCHSNER Wärmepumpen GmbH | [6 empty] | GMSW 10 plus | [16 empty] | 4,56 | [5 empty] | 10,29 kW | [8 empty] | ja
OCHSNER Wärmepumpen GmbH | [6 empty] | GMSW 10 plus S | [16 empty] | 4,72 | [5 empty] | 10,55 kW | [8 empty] | ja
OCHSNER Wärmepumpen GmbH | [6 empty] | OCHSNER TERRA 11 HPLA (GMSW 11 plus) | [16 empty] | 5,02 | [5 empty] | 10,31 kW | [8 empty] | ja
OCHSNER Wärmepumpen GmbH | [6 empty] | GMSW 12 plus | [16 empty] | 4,50 | [5 empty] | 12,10 kW | [8 empty] | ja
OCHSNER Wärmepumpen GmbH | [6 empty] | OCHSNER TERRA 14 HPLA (GMSW 14 plus) | [16 empty] | 4,83 | [5 empty] | 13,21 kW | [8 empty] | ja
OCHSNER Wärmepumpen GmbH | [6 empty] | GMSW 15 plus | [16 empty] | 4,44 | [5 empty] | 14,17 kW | [8 empty] | ja
OCHSNER Wärmepumpen GmbH | [6 empty] | GMSW 17 plus | [16 empty] | 4,60 | [5 empty] | 16,70 kW | [8 empty] | ja
OCHSNER Wärmepumpen GmbH | [6 empty] | OCHSNER TERRA 18 HPLA (GMSW 18 plus) | [16 empty] | 4,54 | [5 empty] | 17,02 kW | [8 empty] | ja
OCHSNER Wärmepumpen GmbH | [6 empty] | OCHSNER TERRA 22 HPLA (GMSW 22 plus) | [16 empty] | 4,65 | [5 empty] | 22,70 kW | [8 empty] | ja
OCHSNER Wärmepumpen GmbH | [6 empty] | OCHSNER TERRA 27 HPLA (GMSW 27 plus) | [16 empty] | 4,40 | [5 empty] | 24,50 kW | [8 empty] | ja
OCHSNER Wärmepumpen GmbH | [6 empty] | GMSW 28 | [16 empty] | 4,31 | [5 empty] | 22,19 kW | [8 empty] | ja
OCHSNER Wärmepumpen GmbH | [6 empty] | GMSW 38 | [16 empty] | 4,40 | [5 empty] | 28,70 kW | [8 empty] | ja
OCHSNER Wärmepumpen GmbH | [6 empty] | OCHSNER TERRA 40 HPLA oder CPLA | [16 empty] | 4,71 | [5 empty] | 40,40 kW | [8 empty] | ja
OCHSNER Wärmepumpen GmbH | [6 empty] | OCHSNER TERRA 61 HPLA oder CPLA | [16 empty] | 4,40 | [5 empty] | 62,40 kW | [8 empty] | ja
OCHSNER Wärmepumpen GmbH | [6 empty] | OCHSNER TERRA 76 HPLA oder CPLA | [16 empty] | 4,40 | [5 empty] | 77,50 kW | [8 empty] | ja
OLYMP Werk GmbH | [6 empty] | OWP 1200 S | [16 empty] | 4,65 | [5 empty] | 13,00 kW | [8 empty] | /
OLYMP Werk GmbH | [6 empty] | WP26 WHS500 | [16 empty] | 4,40 | [5 empty] | 9,70 kW | [8 empty] | /
OLYMP Werk GmbH | [6 empty] | WP26 WHS800 | [16 empty] | 4,40 | [5 empty] | 9,70 kW | [8 empty] | /
OLYMP Werk GmbH | [6 empty] | WP38 WHS800 | [16 empty] | 4,40 | [5 empty] | 11,30 kW | [8 empty] | /
OERTLI-ROHLEDER Wärmetechnik GmbH | [6 empty] | WPSW 8 (HG) | [16 empty] | 4,30 | [5 empty] | 8,10 kW | [8 empty] | /
Elektrisch betriebene Sole / Wasser-Wärmepumpen mit Prüfnachweis (nach EN 14511 /EN 14825 oder Baureihenreglement) 14.12.2020 → Sole / Wasser-Wärmepumpen mit fest eingesteller Leistung ("Fixed-speed")
Die nachfolgend aufgeführten Anlagen werden zur Zeit vom BAFA als förderfähig nach den geltenden Richtlinien zur Förderung von Maßnahmen zur Nutzung erneuerbarer Energien im Wärmemarkt eingestuft. Änderungen bleiben jederzeit vorbehalten. Eine Gewähr für die Richtigkeit und Vollständigkeit der Liste wird nicht übernommen. Die Entscheidung über die Bewilligung von Zuschüssen erfolgt ausschließlich im Rahmen des Antragsverfahrens.
Hersteller | [6 empty] | Typ | [16 empty] | COP B0 / W35 | [5 empty] | Nennwärme- Leistung B0 / W35 | [8 empty] | Smart Grid Ready
OERTLI-ROHLEDER Wärmetechnik GmbH | [6 empty] | WPSW 10 (HG) | [16 empty] | 4,30 | [5 empty] | 9,70 kW | [8 empty] | /
OERTLI-ROHLEDER Wärmetechnik GmbH | [6 empty] | WPSW 13 (HG) | [16 empty] | 4,30 | [5 empty] | 13,40 kW | [8 empty] | /
OERTLI-ROHLEDER Wärmetechnik GmbH | [6 empty] | WPSW 16 (HG) | [16 empty] | 4,30 | [5 empty] | 16,20 kW | [8 empty] | /
Orange Energy GmbH & Co. KG | [6 empty] | SW 05 NT | [16 empty] | 4,70 | [5 empty] | 4,87 kW | [8 empty] | ja
Orange Energy GmbH & Co. KG | [6 empty] | SW 08 NT | [16 empty] | 4,90 | [5 empty] | 7,66 kW | [8 empty] | ja
Orange Energy GmbH & Co. KG | [6 empty] | SW 10 NT | [16 empty] | 4,82 | [5 empty] | 10,21 kW | [8 empty] | ja
Orange Energy GmbH & Co. KG | [6 empty] | SW 12 NT | [16 empty] | 4,32 | [5 empty] | 12,68 kW | [8 empty] | ja
Orange Energy GmbH & Co. KG | [6 empty] | SW 13 NT | [16 empty] | 4,46 | [5 empty] | 12,77 kW | [8 empty] | ja
Orange Energy GmbH & Co. KG | [6 empty] | SW 17 NT | [16 empty] | 4,80 | [5 empty] | 16,85 kW | [8 empty] | ja
Orange Energy GmbH & Co. KG | [6 empty] | SW 21 NT | [16 empty] | 4,80 | [5 empty] | 21,30 kW | [8 empty] | ja
Orange Energy GmbH & Co. KG | [6 empty] | SW06EVI | [16 empty] | 4,60 | [5 empty] | 5,86 kW | [8 empty] | ja
Orange Energy GmbH & Co. KG | [6 empty] | SW09EVI | [16 empty] | 4,70 | [5 empty] | 8,65 kW | [8 empty] | ja
Orange Energy GmbH & Co. KG | [6 empty] | SW11EVI | [16 empty] | 4,74 | [5 empty] | 11,13 kW | [8 empty] | ja
Orange Energy GmbH & Co. KG | [6 empty] | SW14EVI | [16 empty] | 4,84 | [5 empty] | 14,30 kW | [8 empty] | ja
Orange Energy GmbH & Co. KG | [6 empty] | SW19EVI | [16 empty] | 4,70 | [5 empty] | 19,25 kW | [8 empty] | ja
Orange Energy GmbH & Co. KG | [6 empty] | SW24EVI | [16 empty] | 4,60 | [5 empty] | 24,32 kW | [8 empty] | ja
Orange Energy GmbH & Co. KG | [6 empty] | SW27EVI | [16 empty] | 4,47 | [5 empty] | 27,15 kW | [8 empty] | ja
Orange Energy GmbH & Co. KG | [6 empty] | SW36EVI | [16 empty] | 4,60 | [5 empty] | 36,47 kW | [8 empty] | ja
Orange Energy GmbH & Co. KG | [6 empty] | SW42EVI | [16 empty] | 4,60 | [5 empty] | 42,22 kW | [8 empty] | ja
Orange Energy GmbH & Co. KG | [6 empty] | SW49EVI | [16 empty] | 4,70 | [5 empty] | 49,10 kW | [8 empty] | ja
Orange Energy GmbH & Co. KG | [6 empty] | SW108NT | [16 empty] | 4,78 | [5 empty] | 7,57 kW | [8 empty] | ja (mit Regler EB7000 WP)
Orange Energy GmbH & Co. KG | [6 empty] | SW110NT | [16 empty] | 4,88 | [5 empty] | 10,22 kW | [8 empty] | ja (mit Regler EB7000 WP)
Orange Energy GmbH & Co. KG | [6 empty] | SW114NT | [16 empty] | 5,02 | [5 empty] | 13,45 kW | [8 empty] | ja (mit Regler EB7000 WP)
Orange Energy GmbH & Co. KG | [6 empty] | SW118NT | [16 empty] | 4,87 | [5 empty] | 17,45 kW | [8 empty] | ja (mit Regler EB7000 WP)
Orange Energy GmbH & Co. KG | [6 empty] | SW229NT | [16 empty] | 4,30 | [5 empty] | 29,43 kW | [8 empty] | ja (mit Regler EB7000 WP)
Orange Energy GmbH & Co. KG | [6 empty] | SW336NT | [16 empty] | 4,30 | [5 empty] | 35,70 kW | [8 empty] | ja (mit Regler EB7000 WP)
Orange Energy GmbH & Co. KG | [6 empty] | SW344NT | [16 empty] | 4,30 | [5 empty] | 43,40 kW | [8 empty] | ja (mit Regler EB7000 WP)
PEWO Energietechnik GmbH | [6 empty] | Titan SW 5 G2 | [16 empty] | 4,53 | [5 empty] | 5,03 kW | [8 empty] | /
PEWO Energietechnik GmbH | [6 empty] | Titan SW 6 G2 | [16 empty] | 4,66 | [5 empty] | 5,69 kW | [8 empty] | /
PEWO Energietechnik GmbH | [6 empty] | Titan SW 8 G2 | [16 empty] | 4,78 | [5 empty] | 7,57 kW | [8 empty] | /
PEWO Energietechnik GmbH | [6 empty] | Titan SW 10 G2 | [16 empty] | 4,84 | [5 empty] | 10,45 kW | [8 empty] | /
PEWO Energietechnik GmbH | [6 empty] | Titan SW 14 G2 | [16 empty] | 4,92 | [5 empty] | 12,96 kW | [8 empty] | /
PEWO Energietechnik GmbH | [6 empty] | Titan SW 18 G2 | [16 empty] | 4,93 | [5 empty] | 17,45 kW | [8 empty] | /
PEWO Energietechnik GmbH | [6 empty] | Titan SW 22 G2 | [16 empty] | 4,87 | [5 empty] | 21,80 kW | [8 empty] | /
PZP HEATING a.s. | [6 empty] | HP3BW 07 | [16 empty] | 4,34 | [5 empty] | 8,21 kW | [8 empty] | /
PZP HEATING a.s. | [6 empty] | HP3BW 09 | [16 empty] | 4,30 | [5 empty] | 9,50 kW | [8 empty] | /
PZP HEATING a.s. | [6 empty] | HP3BW 11 | [16 empty] | 4,30 | [5 empty] | 11,30 kW | [8 empty] | /
PZP HEATING a.s. | [6 empty] | HP3BW 13 | [16 empty] | 4,30 | [5 empty] | 13,40 kW | [8 empty] | /
PZP HEATING a.s. | [6 empty] | HP3BW 15 | [16 empty] | 4,30 | [5 empty] | 16,50 kW | [8 empty] | /
ratiotherm GmbH & Co. KG | [6 empty] | Max-LoQ KK35 | [16 empty] | 4,41 | [5 empty] | 22,98 kW | [8 empty] | ja
ratiotherm GmbH & Co. KG | [6 empty] | Max-HiQ KK35 | [16 empty] | 4,41 | [5 empty] | 22,98 kW | [8 empty] | ja
ratiotherm GmbH & Co. KG | [6 empty] | WP MAX ZH09 | [16 empty] | 4,50 | [5 empty] | 10,45 kW | [8 empty] | /
ratiotherm GmbH & Co. KG | [6 empty] | WP MAX ZH13 | [16 empty] | 4,64 | [5 empty] | 14,85 kW | [8 empty] | /
ratiotherm GmbH & Co. KG | [6 empty] | WP MAX ZH16 | [16 empty] | 4,54 | [5 empty] | 17,60 kW | [8 empty] | /
Rauschmeier Wärmetechnik | [6 empty] | R1-S-07 | [16 empty] | 4,72 | [5 empty] | 7,46 kW | [8 empty] | /
Rauschmeier Wärmetechnik | [6 empty] | R1-S-10 | [16 empty] | 4,51 | [5 empty] | 10,59 kW | [8 empty] | /
Elektrisch betriebene Sole / Wasser-Wärmepumpen mit Prüfnachweis (nach EN 14511 /EN 14825 oder Baureihenreglement) 14.12.2020 → Sole / Wasser-Wärmepumpen mit fest eingesteller Leistung ("Fixed-speed")
Die nachfolgend aufgeführten Anlagen werden zur Zeit vom BAFA als förderfähig nach den geltenden Richtlinien zur Förderung von Maßnahmen zur Nutzung erneuerbarer Energien im Wärmemarkt eingestuft. Änderungen bleiben jederzeit vorbehalten. Eine Gewähr für die Richtigkeit und Vollständigkeit der Liste wird nicht übernommen. Die Entscheidung über die Bewilligung von Zuschüssen erfolgt ausschließlich im Rahmen des Antragsverfahrens.
Hersteller | [6 empty] | Typ | [16 empty] | COP B0 / W35 | [5 empty] | Nennwärme- Leistung B0 / W35 | [8 empty] | Smart Grid Ready
Rauschmeier Wärmetechnik | [6 empty] | R1-S-12 | [16 empty] | 4,80 | [5 empty] | 11,90 kW | [8 empty] | /
Rauschmeier Wärmetechnik | [6 empty] | R1-S-14 | [16 empty] | 4,34 | [5 empty] | 14,43 kW | [8 empty] | /
Rauschmeier Wärmetechnik | [6 empty] | R1-S-17 | [16 empty] | 4,99 | [5 empty] | 17,20 kW | [8 empty] | /
REHAU AG + Co | [6 empty] | GEO 7 B-H | [16 empty] | 4,39 | [5 empty] | 7,16 kW | [8 empty] | /
REHAU AG + Co | [6 empty] | GEO 9 B-H | [16 empty] | 4,41 | [5 empty] | 9,12 kW | [8 empty] | /
REHAU AG + Co | [6 empty] | GEO 12 B-H | [16 empty] | 4,44 | [5 empty] | 12,11 kW | [8 empty] | /
REHAU AG + Co | [6 empty] | GEO 16 B-H | [16 empty] | 4,40 | [5 empty] | 15,66 kW | [8 empty] | /
REHAU AG + Co | [6 empty] | GEO 19 (B/BC/C/CC) | [16 empty] | 4,40 | [5 empty] | 19,50 kW | [8 empty] | /
REHAU AG + Co | [6 empty] | GEO HPC 6 (C/CC) | [16 empty] | 4,40 | [5 empty] | 5,80 kW | [8 empty] | /
REHAU AG + Co | [6 empty] | GEO HPC 8 (C/CC) | [16 empty] | 4,50 | [5 empty] | 7,60 kW | [8 empty] | /
REHAU AG + Co | [6 empty] | GEO HPC 11 (C/CC) | [16 empty] | 4,70 | [5 empty] | 10,60 kW | [8 empty] | /
REHAU AG + Co | [6 empty] | GEO HPC 13 (C/CC) | [16 empty] | 4,70 | [5 empty] | 13,40 kW | [8 empty] | /
REHAU AG + Co | [6 empty] | GEO HPC 17 (C/CC) | [16 empty] | 4,60 | [5 empty] | 17,20 kW | [8 empty] | /
REMKO GmbH & Co. KG | [6 empty] | WSP 80 | [16 empty] | 4,70 | [5 empty] | 5,70 kW | [8 empty] | ja
REMKO GmbH & Co. KG | [6 empty] | WSP 110 | [16 empty] | 4,78 | [5 empty] | 7,94 kW | [8 empty] | ja
REMKO GmbH & Co. KG | [6 empty] | WSP 140 | [16 empty] | 4,90 | [5 empty] | 10,80 kW | [8 empty] | ja
REMKO GmbH & Co. KG | [6 empty] | WSP 180 | [16 empty] | 5,20 | [5 empty] | 17,20 kW | [8 empty] | ja
Roth Werke GmbH | [6 empty] | TerraCompact Ex 6 kW | [16 empty] | 4,40 | [5 empty] | 5,70 kW | [8 empty] | ja
Roth Werke GmbH | [6 empty] | TerraCompact Ex 8 kW | [16 empty] | 4,37 | [5 empty] | 9,00 kW | [8 empty] | ja
Roth Werke GmbH | [6 empty] | TerraCompact Ex 10 kW | [16 empty] | 4,60 | [5 empty] | 10,20 kW | [8 empty] | ja
Roth Werke GmbH | [6 empty] | TerraCompact Ex 12 kW | [16 empty] | 4,50 | [5 empty] | 11,70 kW | [8 empty] | ja
Roth Werke GmbH | [6 empty] | TerraCompact Ex 14 kW | [16 empty] | 4,41 | [5 empty] | 14,21 kW | [8 empty] | ja
Roth Werke GmbH | [6 empty] | TerraCompact Ex 17 kW | [16 empty] | 4,60 | [5 empty] | 16,70 kW | [8 empty] | ja
Roth Werke GmbH | [6 empty] | TerraCompact Ex 23 kW | [16 empty] | 4,30 | [5 empty] | 22,10 kW | [8 empty] | ja
Roth Werke GmbH | [6 empty] | TerraCompact Ex B 6 kW | [16 empty] | 4,60 | [5 empty] | 6,00 kW | [8 empty] | ja
Roth Werke GmbH | [6 empty] | TerraCompact Ex B 8 kW | [16 empty] | 4,47 | [5 empty] | 7,49 kW | [8 empty] | ja
Roth Werke GmbH | [6 empty] | TerraCompact Ex B 10 kW | [16 empty] | 4,70 | [5 empty] | 9,60 kW | [8 empty] | ja
Roth Werke GmbH | [6 empty] | ThermoTerra 4 kW | [16 empty] | 4,70 | [5 empty] | 4,70 kW | [8 empty] | ja
Roth Werke GmbH | [6 empty] | ThermoTerra 6 kW | [16 empty] | 4,68 | [5 empty] | 6,11 kW | [8 empty] | ja
Roth Werke GmbH | [6 empty] | ThermoTerra 8 kW | [16 empty] | 4,90 | [5 empty] | 7,70 kW | [8 empty] | ja
Roth Werke GmbH | [6 empty] | ThermoTerra 10 kW | [16 empty] | 5,05 | [5 empty] | 9,34 kW | [8 empty] | ja
Roth Werke GmbH | [6 empty] | ThermoTerra 12 kW | [16 empty] | 5,00 | [5 empty] | 12,18 kW | [8 empty] | ja
Roth Werke GmbH | [6 empty] | ThermoTerra 14 kW | [16 empty] | 5,08 | [5 empty] | 13,50 kW | [8 empty] | ja
Roth Werke GmbH | [6 empty] | ThermoTerra 17 kW | [16 empty] | 4,93 | [5 empty] | 16,86 kW | [8 empty] | ja
Roth Werke GmbH | [6 empty] | ThermoTerra 19 kW | [16 empty] | 4,87 | [5 empty] | 18,60 kW | [8 empty] | ja
SAPAC SA | [6 empty] | ETNA 49-Plus | [16 empty] | 4,40 | [5 empty] | 11,30 kW | [8 empty] | /
Schüco International KG | [6 empty] | HPSol 14 (S) | [16 empty] | 4,30 | [5 empty] | 14,40 kW | [8 empty] | /
Schüco International KG | [6 empty] | HPSol 17 (S) | [16 empty] | 4,40 | [5 empty] | 16,90 kW | [8 empty] | /
SIMAKA GmbH | [6 empty] | SIMATRON WP4 SW | [16 empty] | 4,32 | [5 empty] | 4,17 kW | [8 empty] | /
SIMAKA GmbH | [6 empty] | SIMATRON WP5 SW | [16 empty] | 4,34 | [5 empty] | 5,03 kW | [8 empty] | /
SIMAKA GmbH | [6 empty] | SIMATRON WP6 SW | [16 empty] | 4,38 | [5 empty] | 6,52 kW | [8 empty] | /
SIMAKA GmbH | [6 empty] | SIMATRON WP8 SW | [16 empty] | 4,57 | [5 empty] | 7,87 kW | [8 empty] | /
SIMAKA GmbH | [6 empty] | SIMATRON WP10 SW | [16 empty] | 4,61 | [5 empty] | 9,98 kW | [8 empty] | /
SIMAKA GmbH | [6 empty] | SIMATRON WP12 SW | [16 empty] | 4,57 | [5 empty] | 11,50 kW | [8 empty] | /
SIMAKA GmbH | [6 empty] | SIMATRON WP15 SW | [16 empty] | 4,63 | [5 empty] | 14,55 kW | [8 empty] | /
SIMAKA GmbH | [6 empty] | SIMATRON WP18 SW | [16 empty] | 4,64 | [5 empty] | 18,40 kW | [8 empty] | /
Elektrisch betriebene Sole / Wasser-Wärmepumpen mit Prüfnachweis (nach EN 14511 /EN 14825 oder Baureihenreglement) 14.12.2020 → Sole / Wasser-Wärmepumpen mit fest eingesteller Leistung ("Fixed-speed")
Die nachfolgend aufgeführten Anlagen werden zur Zeit vom BAFA als förderfähig nach den geltenden Richtlinien zur Förderung von Maßnahmen zur Nutzung erneuerbarer Energien im Wärmemarkt eingestuft. Änderungen bleiben jederzeit vorbehalten. Eine Gewähr für die Richtigkeit und Vollständigkeit der Liste wird nicht übernommen. Die Entscheidung über die Bewilligung von Zuschüssen erfolgt ausschließlich im Rahmen des Antragsverfahrens.
Hersteller | [6 empty] | Typ | [16 empty] | COP B0 / W35 | [5 empty] | Nennwärme- Leistung B0 / W35 | [8 empty] | Smart Grid Ready
SIMAKA GmbH | [6 empty] | SIMATRON WP22 SW | [16 empty] | 4,71 | [5 empty] | 22,70 kW | [8 empty] | /
SIMAKA GmbH | [6 empty] | SIMATRON WP25 SW | [16 empty] | 4,77 | [5 empty] | 25,30 kW | [8 empty] | /
SIMAKA GmbH | [6 empty] | SIMATRON WP29 SW | [16 empty] | 4,78 | [5 empty] | 29,50 kW | [8 empty] | /
SIMAKA GmbH | [6 empty] | SIMATRON WP33 SW | [16 empty] | 4,37 | [5 empty] | 33,56 kW | [8 empty] | /
SOLVIS GmbH | [6 empty] | SolvisTeo 6 kW | [16 empty] | 4,33 | [5 empty] | 5,88 kW | [8 empty] | /
SOLVIS GmbH | [6 empty] | SolvisTeo 10 kW | [16 empty] | 4,37 | [5 empty] | 9,70 kW | [8 empty] | /
Stiebel Eltron GmbH & Co. KG | [6 empty] | WPC 04 | [16 empty] | 4,52 | [5 empty] | 4,77 kW | [8 empty] | ja
Stiebel Eltron GmbH & Co. KG | [6 empty] | WPC 04 cool | [16 empty] | 4,52 | [5 empty] | 4,77 kW | [8 empty] | ja
Stiebel Eltron GmbH & Co. KG | [6 empty] | WPC 05 | [16 empty] | 4,79 | [5 empty] | 5,82 kW | [8 empty] | ja
Stiebel Eltron GmbH & Co. KG | [6 empty] | WPC 05 cool | [16 empty] | 4,79 | [5 empty] | 5,82 kW | [8 empty] | ja
Stiebel Eltron GmbH & Co. KG | [6 empty] | WPC 07 | [16 empty] | 4,85 | [5 empty] | 7,50 kW | [8 empty] | ja
Stiebel Eltron GmbH & Co. KG | [6 empty] | WPC 07 cool | [16 empty] | 4,85 | [5 empty] | 7,50 kW | [8 empty] | ja
Stiebel Eltron GmbH & Co. KG | [6 empty] | WPC 10 | [16 empty] | 5,02 | [5 empty] | 10,31 kW | [8 empty] | ja
Stiebel Eltron GmbH & Co. KG | [6 empty] | WPC 10 cool | [16 empty] | 5,02 | [5 empty] | 10,31 kW | [8 empty] | ja
Stiebel Eltron GmbH & Co. KG | [6 empty] | WPC 13 | [16 empty] | 4,83 | [5 empty] | 13,21 kW | [8 empty] | ja
Stiebel Eltron GmbH & Co. KG | [6 empty] | WPC 13 cool | [16 empty] | 4,83 | [5 empty] | 13,21 kW | [8 empty] | ja
Stiebel Eltron GmbH & Co. KG | [6 empty] | WPF 04 | [16 empty] | 4,52 | [5 empty] | 4,77 kW | [8 empty] | ja
Stiebel Eltron GmbH & Co. KG | [6 empty] | WPF 04 cool | [16 empty] | 4,52 | [5 empty] | 4,77 kW | [8 empty] | ja
Stiebel Eltron GmbH & Co. KG | [6 empty] | WPF 05 | [16 empty] | 4,79 | [5 empty] | 5,82 kW | [8 empty] | ja
Stiebel Eltron GmbH & Co. KG | [6 empty] | WPF 05 cool | [16 empty] | 4,79 | [5 empty] | 5,82 kW | [8 empty] | ja
Stiebel Eltron GmbH & Co. KG | [6 empty] | WPF 07 | [16 empty] | 4,85 | [5 empty] | 7,50 kW | [8 empty] | ja
Stiebel Eltron GmbH & Co. KG | [6 empty] | WPF 07 cool | [16 empty] | 4,85 | [5 empty] | 7,50 kW | [8 empty] | ja
Stiebel Eltron GmbH & Co. KG | [6 empty] | WPF 10 | [16 empty] | 5,02 | [5 empty] | 10,31 kW | [8 empty] | ja
Stiebel Eltron GmbH & Co. KG | [6 empty] | WPF 10 cool | [16 empty] | 5,02 | [5 empty] | 10,31 kW | [8 empty] | ja
Stiebel Eltron GmbH & Co. KG | [6 empty] | WPF 13 | [16 empty] | 4,83 | [5 empty] | 13,21 kW | [8 empty] | ja
Stiebel Eltron GmbH & Co. KG | [6 empty] | WPF 13 cool | [16 empty] | 4,83 | [5 empty] | 13,21 kW | [8 empty] | ja
Stiebel Eltron GmbH & Co. KG | [6 empty] | WPF 16 | [16 empty] | 4,54 | [5 empty] | 17,02 kW | [8 empty] | ja
Stiebel Eltron GmbH & Co. KG | [6 empty] | WPF 16 cool | [16 empty] | 4,54 | [5 empty] | 17,02 kW | [8 empty] | ja
Stiebel Eltron GmbH & Co. KG | [6 empty] | WPF 5 basic | [16 empty] | 4,33 | [5 empty] | 5,88 kW | [8 empty] | ja
Stiebel Eltron GmbH & Co. KG | [6 empty] | WPF 7 basic | [16 empty] | 4,50 | [5 empty] | 7,64 kW | [8 empty] | ja
Stiebel Eltron GmbH & Co. KG | [6 empty] | WPF 10 basic | [16 empty] | 4,37 | [5 empty] | 9,70 kW | [8 empty] | ja
Stiebel Eltron GmbH & Co. KG | [6 empty] | WPF 13 basic | [16 empty] | 4,42 | [5 empty] | 12,59 kW | [8 empty] | ja
Stiebel Eltron GmbH & Co. KG | [6 empty] | WPF 10 M | [16 empty] | 4,49 | [5 empty] | 10,02 kW | [8 empty] | ja
Stiebel Eltron GmbH & Co. KG | [6 empty] | WPF 13 M | [16 empty] | 4,57 | [5 empty] | 12,98 kW | [8 empty] | ja
Stiebel Eltron GmbH & Co. KG | [6 empty] | WPF 16 M | [16 empty] | 4,35 | [5 empty] | 16,99 kW | [8 empty] | ja
Stiebel Eltron GmbH & Co. KG | [6 empty] | WPF 20 | [16 empty] | 4,66 | [5 empty] | 21,50 kW | [8 empty] | ja
Stiebel Eltron GmbH & Co. KG | [6 empty] | WPF 27 | [16 empty] | 4,85 | [5 empty] | 29,70 kW | [8 empty] | ja
Stiebel Eltron GmbH & Co. KG | [6 empty] | WPF 27 HT | [16 empty] | 4,34 | [5 empty] | 27,41 kW | [8 empty] | ja
Stiebel Eltron GmbH & Co. KG | [6 empty] | WPF 35 | [16 empty] | 4,72 | [5 empty] | 37,70 kW | [8 empty] | ja
Stiebel Eltron GmbH & Co. KG | [6 empty] | WPF 40 | [16 empty] | 4,67 | [5 empty] | 43,10 kW | [8 empty] | ja
Stiebel Eltron GmbH & Co. KG | [6 empty] | WPF 52 | [16 empty] | 4,81 | [5 empty] | 52,00 kW | [8 empty] | ja
Stiebel Eltron GmbH & Co. KG | [6 empty] | WPF 66 | [16 empty] | 4,56 | [5 empty] | 67,10 kW | [8 empty] | ja
S+W Solar- und Wärmepumpentechnik AG | [6 empty] | Futura HSWP 34 | [16 empty] | 4,50 | [5 empty] | 6,60 kW | [8 empty] | /
tecalor GmbH | [6 empty] | TTC 04 | [16 empty] | 4,52 | [5 empty] | 4,77 kW | [8 empty] | ja
tecalor GmbH | [6 empty] | TTC 04 cool | [16 empty] | 4,52 | [5 empty] | 4,77 kW | [8 empty] | ja
tecalor GmbH | [6 empty] | TTC 05 | [16 empty] | 4,79 | [5 empty] | 5,82 kW | [8 empty] | ja
Elektrisch betriebene Sole / Wasser-Wärmepumpen mit Prüfnachweis (nach EN 14511 /EN 14825 oder Baureihenreglement) 14.12.2020 → Sole / Wasser-Wärmepumpen mit fest eingesteller Leistung ("Fixed-speed")
Die nachfolgend aufgeführten Anlagen werden zur Zeit vom BAFA als förderfähig nach den geltenden Richtlinien zur Förderung von Maßnahmen zur Nutzung erneuerbarer Energien im Wärmemarkt eingestuft. Änderungen bleiben jederzeit vorbehalten. Eine Gewähr für die Richtigkeit und Vollständigkeit der Liste wird nicht übernommen. Die Entscheidung über die Bewilligung von Zuschüssen erfolgt ausschließlich im Rahmen des Antragsverfahrens.
Hersteller | [6 empty] | Typ | [16 empty] | COP B0 / W35 | [5 empty] | Nennwärme- Leistung B0 / W35 | [8 empty] | Smart Grid Ready
tecalor GmbH | [6 empty] | TTC 05 cool | [16 empty] | 4,79 | [5 empty] | 5,82 kW | [8 empty] | ja
tecalor GmbH | [6 empty] | TTC 07 | [16 empty] | 4,85 | [5 empty] | 7,50 kW | [8 empty] | ja
tecalor GmbH | [6 empty] | TTC 07 cool | [16 empty] | 4,85 | [5 empty] | 7,50 kW | [8 empty] | ja
tecalor GmbH | [6 empty] | TTC 10 | [16 empty] | 5,02 | [5 empty] | 10,31 kW | [8 empty] | ja
tecalor GmbH | [6 empty] | TTC 10 cool | [16 empty] | 5,02 | [5 empty] | 10,31 kW | [8 empty] | ja
tecalor GmbH | [6 empty] | TTC 13 | [16 empty] | 4,83 | [5 empty] | 13,21 kW | [8 empty] | ja
tecalor GmbH | [6 empty] | TTC 13 cool | [16 empty] | 4,83 | [5 empty] | 13,21 kW | [8 empty] | ja
tecalor GmbH | [6 empty] | TTF 04 | [16 empty] | 4,52 | [5 empty] | 4,77 kW | [8 empty] | ja
tecalor GmbH | [6 empty] | TTF 04 cool | [16 empty] | 4,52 | [5 empty] | 4,77 kW | [8 empty] | ja
tecalor GmbH | [6 empty] | TTF 05 | [16 empty] | 4,79 | [5 empty] | 5,82 kW | [8 empty] | ja
tecalor GmbH | [6 empty] | TTF 05 cool | [16 empty] | 4,79 | [5 empty] | 5,82 kW | [8 empty] | ja
tecalor GmbH | [6 empty] | TTF 07 | [16 empty] | 4,85 | [5 empty] | 7,50 kW | [8 empty] | ja
tecalor GmbH | [6 empty] | TTF 07 cool | [16 empty] | 4,85 | [5 empty] | 7,50 kW | [8 empty] | ja
tecalor GmbH | [6 empty] | TTF 10 | [16 empty] | 5,02 | [5 empty] | 10,31 kW | [8 empty] | ja
tecalor GmbH | [6 empty] | TTF 10 cool | [16 empty] | 5,02 | [5 empty] | 10,31 kW | [8 empty] | ja
tecalor GmbH | [6 empty] | TTF 13 | [16 empty] | 4,83 | [5 empty] | 13,21 kW | [8 empty] | ja
tecalor GmbH | [6 empty] | TTF 13 cool | [16 empty] | 4,83 | [5 empty] | 13,21 kW | [8 empty] | ja
tecalor GmbH | [6 empty] | TTF 16 | [16 empty] | 4,54 | [5 empty] | 17,02 kW | [8 empty] | ja
tecalor GmbH | [6 empty] | TTF 16 cool | [16 empty] | 4,54 | [5 empty] | 17,02 kW | [8 empty] | ja
tecalor GmbH | [6 empty] | TTF 10 M | [16 empty] | 4,49 | [5 empty] | 10,02 kW | [8 empty] | ja
tecalor GmbH | [6 empty] | TTF 13 M | [16 empty] | 4,57 | [5 empty] | 12,98 kW | [8 empty] | ja
tecalor GmbH | [6 empty] | TTF 16 M | [16 empty] | 4,35 | [5 empty] | 16,99 kW | [8 empty] | ja
tecalor GmbH | [6 empty] | TTF 20 | [16 empty] | 4,66 | [5 empty] | 21,50 kW | [8 empty] | ja
tecalor GmbH | [6 empty] | TTF 27 | [16 empty] | 4,85 | [5 empty] | 29,70 kW | [8 empty] | ja
tecalor GmbH | [6 empty] | TTF 27 HT | [16 empty] | 4,34 | [5 empty] | 27,41 kW | [8 empty] | ja
tecalor GmbH | [6 empty] | TTF 35 | [16 empty] | 4,72 | [5 empty] | 37,70 kW | [8 empty] | ja
tecalor GmbH | [6 empty] | TTF 40 | [16 empty] | 4,67 | [5 empty] | 43,10 kW | [8 empty] | ja
tecalor GmbH | [6 empty] | TTF 52 | [16 empty] | 4,81 | [5 empty] | 52,00 kW | [8 empty] | ja
tecalor GmbH | [6 empty] | TTF 66 | [16 empty] | 4,56 | [5 empty] | 67,10 kW | [8 empty] | ja
Thermia Wärmepumpen | [6 empty] | Thermia Diplomat (Duo) (Optimum) (G2) 8 | [16 empty] | 4,34 | [5 empty] | 7,51 kW | [8 empty] | /
Thermia Wärmepumpen | [6 empty] | Thermia Diplomat (Duo) Optimum G3 6 | [16 empty] | 4,31 | [5 empty] | 5,79 kW | [8 empty] | /
Thermia Wärmepumpen | [6 empty] | Thermia Diplomat (Duo) Optimum G3 8 | [16 empty] | 4,40 | [5 empty] | 7,50 kW | [8 empty] | /
Thermia Wärmepumpen | [6 empty] | Thermia Diplomat (Duo) Optimum G3 10 | [16 empty] | 4,80 | [5 empty] | 10,30 kW | [8 empty] | /
Thermia Wärmepumpen | [6 empty] | Thermia Diplomat (Duo) Optimum G3 13 | [16 empty] | 4,62 | [5 empty] | 13,04 kW | [8 empty] | /
Thermia Wärmepumpen | [6 empty] | Thermia Diplomat (Duo) Optimum G3 17 | [16 empty] | 4,30 | [5 empty] | 17,20 kW | [8 empty] | /
Thermia Wärmepumpen | [6 empty] | Thermia Comfort Optimum 8 | [16 empty] | 4,40 | [5 empty] | 7,50 kW | [8 empty] | /
Thermo Solar | [6 empty] | TS WP 5 S | [16 empty] | 4,33 | [5 empty] | 6,50 kW | [8 empty] | /
Thermo Solar | [6 empty] | TS WP 9 S | [16 empty] | 4,60 | [5 empty] | 9,20 kW | [8 empty] | /
Thermo Solar | [6 empty] | TS WP 10 S | [16 empty] | 4,36 | [5 empty] | 11,50 kW | [8 empty] | /
Thermo Solar | [6 empty] | TS WP 12 S | [16 empty] | 4,64 | [5 empty] | 13,00 kW | [8 empty] | /
Thermo Solar | [6 empty] | TS WP 15 S | [16 empty] | 4,70 | [5 empty] | 15,50 kW | [8 empty] | /
Thermo Solar | [6 empty] | TS WP 18 S | [16 empty] | 4,30 | [5 empty] | 19,70 kW | [8 empty] | /
Thermosolution GmbH | [6 empty] | TSWP 075-063iG | [16 empty] | 4,32 | [5 empty] | 6,19 kW | [8 empty] | ja
ThermSelect GmbH | [6 empty] | ThermSelect 10 Hybrid-Wärmepumpe (Sole ¦ Luft) | [16 empty] | 4,30 | [5 empty] | 11,16 kW | [8 empty] | /
ThermSelect GmbH | [6 empty] | ThermSelect 13 Hybrid-Wärmepumpe (Sole ¦ Luft) | [16 empty] | 4,45 | [5 empty] | 14,30 kW | [8 empty] | /
ThermSelect GmbH | [6 empty] | ThermSelect 13 M Hybrid-Wärmepumpe (Sole ¦ Luft) | [16 empty] | 4,45 | [5 empty] | 14,30 kW | [8 empty] | /
Elektrisch betriebene Sole / Wasser-Wärmepumpen mit Prüfnachweis (nach EN 14511 /EN 14825 oder Baureihenreglement) 14.12.2020 → Sole / Wasser-Wärmepumpen mit fest eingesteller Leistung ("Fixed-speed")
Die nachfolgend aufgeführten Anlagen werden zur Zeit vom BAFA als förderfähig nach den geltenden Richtlinien zur Förderung von Maßnahmen zur Nutzung erneuerbarer Energien im Wärmemarkt eingestuft. Änderungen bleiben jederzeit vorbehalten. Eine Gewähr für die Richtigkeit und Vollständigkeit der Liste wird nicht übernommen. Die Entscheidung über die Bewilligung von Zuschüssen erfolgt ausschließlich im Rahmen des Antragsverfahrens.
Hersteller | [6 empty] | Typ | [16 empty] | COP B0 / W35 | [5 empty] | Nennwärme- Leistung B0 / W35 | [8 empty] | Smart Grid Ready
ThermSelect GmbH | [6 empty] | ThermSelect 15 Hybrid-Wärmepumpe (Sole ¦ Luft) | [16 empty] | 4,32 | [5 empty] | 16,16 kW | [8 empty] | /
ThermSelect GmbH | [6 empty] | ThermSelect 34 Hybrid-Wärmepumpe (Sole ¦ Luft) | [16 empty] | 4,44 | [5 empty] | 37,70 kW | [8 empty] | /
ThermSelect GmbH | [6 empty] | ThermSelect 41 Hybrid-Wärmepumpe (Sole ¦ Luft) | [16 empty] | 4,40 | [5 empty] | 45,40 kW | [8 empty] | /
Vaillant Deutschland GmbH & Co. KG | [6 empty] | flexoTHERM exclusive VWF 57/4 | [16 empty] | 4,66 | [5 empty] | 5,22 kW | [8 empty] | ja
Vaillant Deutschland GmbH & Co. KG | [6 empty] | flexoTHERM exclusive VWF 87/4 | [16 empty] | 5,03 | [5 empty] | 8,76 kW | [8 empty] | ja
Vaillant Deutschland GmbH & Co. KG | [6 empty] | flexoTHERM exclusive VWF 117/4 | [16 empty] | 4,96 | [5 empty] | 11,12 kW | [8 empty] | ja
Vaillant Deutschland GmbH & Co. KG | [6 empty] | flexoTHERM exclusive VWF 157/4 | [16 empty] | 4,87 | [5 empty] | 14,28 kW | [8 empty] | ja
Vaillant Deutschland GmbH & Co. KG | [6 empty] | flexoTHERM exclusive VWF 197/4 | [16 empty] | 4,67 | [5 empty] | 19,52 kW | [8 empty] | ja
Vaillant Deutschland GmbH & Co. KG | [6 empty] | flexoCOMPACT exclusive VWF 58/4 | [16 empty] | 4,66 | [5 empty] | 5,22 kW | [8 empty] | ja
Vaillant Deutschland GmbH & Co. KG | [6 empty] | flexoCOMPACT exclusive VWF 88/4 | [16 empty] | 5,03 | [5 empty] | 8,76 kW | [8 empty] | ja
Vaillant Deutschland GmbH & Co. KG | [6 empty] | flexoCOMPACT exclusive VWF 118/4 | [16 empty] | 4,96 | [5 empty] | 11,12 kW | [8 empty] | ja
Vaillant Deutschland GmbH & Co. KG | [6 empty] | geoTHERM VWS 36/4 | [16 empty] | 4,30 | [5 empty] | 2,66 kW | [8 empty] | /
Vaillant Deutschland GmbH & Co. KG | [6 empty] | geoTHERM VWS 61/3 | [16 empty] | 4,64 | [5 empty] | 6,08 kW | [8 empty] | /
Vaillant Deutschland GmbH & Co. KG | [6 empty] | geoTHERM VWS 62/3 | [16 empty] | 4,64 | [5 empty] | 6,08 kW | [8 empty] | /
Vaillant Deutschland GmbH & Co. KG | [6 empty] | geoTHERM VWS 63/3 | [16 empty] | 4,64 | [5 empty] | 6,08 kW | [8 empty] | /
Vaillant Deutschland GmbH & Co. KG | [6 empty] | geoTHERM VWS 64/3 | [16 empty] | 4,64 | [5 empty] | 6,08 kW | [8 empty] | /
Vaillant Deutschland GmbH & Co. KG | [6 empty] | geoTHERM VWS 81/3 | [16 empty] | 4,66 | [5 empty] | 7,84 kW | [8 empty] | /
Vaillant Deutschland GmbH & Co. KG | [6 empty] | geoTHERM VWS 82/3 | [16 empty] | 4,66 | [5 empty] | 7,84 kW | [8 empty] | /
Vaillant Deutschland GmbH & Co. KG | [6 empty] | geoTHERM VWS 83/3 | [16 empty] | 4,66 | [5 empty] | 7,84 kW | [8 empty] | /
Vaillant Deutschland GmbH & Co. KG | [6 empty] | geoTHERM VWS 84/3 | [16 empty] | 4,66 | [5 empty] | 7,84 kW | [8 empty] | /
Vaillant Deutschland GmbH & Co. KG | [6 empty] | geoTHERM VWS 101/3 | [16 empty] | 4,99 | [5 empty] | 10,89 kW | [8 empty] | /
Vaillant Deutschland GmbH & Co. KG | [6 empty] | geoTHERM VWS 102/3 | [16 empty] | 4,99 | [5 empty] | 10,89 kW | [8 empty] | /
Vaillant Deutschland GmbH & Co. KG | [6 empty] | geoTHERM VWS 103/3 | [16 empty] | 4,99 | [5 empty] | 10,89 kW | [8 empty] | /
Vaillant Deutschland GmbH & Co. KG | [6 empty] | geoTHERM VWS 104/3 | [16 empty] | 4,99 | [5 empty] | 10,89 kW | [8 empty] | /
Vaillant Deutschland GmbH & Co. KG | [6 empty] | geoTHERM VWS 141/3 | [16 empty] | 4,66 | [5 empty] | 14,03 kW | [8 empty] | /
Vaillant Deutschland GmbH & Co. KG | [6 empty] | geoTHERM VWS 171/3 | [16 empty] | 4,85 | [5 empty] | 17,44 kW | [8 empty] | /
Vaillant Deutschland GmbH & Co. KG | [6 empty] | geoTHERM VWS 220/3 | [16 empty] | 4,35 | [5 empty] | 21,49 kW | [8 empty] | /
Vaillant Deutschland GmbH & Co. KG | [6 empty] | geoTHERM VWS 300/3 | [16 empty] | 4,38 | [5 empty] | 30,89 kW | [8 empty] | /
Vaillant Deutschland GmbH & Co. KG | [6 empty] | geoTHERM VWS 380/3 | [16 empty] | 4,37 | [5 empty] | 37,89 kW | [8 empty] | /
Vaillant Deutschland GmbH & Co. KG | [6 empty] | geoTHERM VWS 460/3 | [16 empty] | 4,35 | [5 empty] | 45,59 kW | [8 empty] | /
Vaillant Deutschland GmbH & Co. KG | [6 empty] | geoTHERM VWS 220/2 | [16 empty] | 4,41 | [5 empty] | 22,04 kW | [8 empty] | /
Vaillant Deutschland GmbH & Co. KG | [6 empty] | geoTHERM VWS 300/2 | [16 empty] | 4,57 | [5 empty] | 29,73 kW | [8 empty] | /
Vaillant Deutschland GmbH & Co. KG | [6 empty] | geoTHERM VWS 380/2 | [16 empty] | 4,51 | [5 empty] | 38,27 kW | [8 empty] | /
Vaillant Deutschland GmbH & Co. KG | [6 empty] | geoTHERM VWS 460/2 | [16 empty] | 4,59 | [5 empty] | 49,95 kW | [8 empty] | /
Viessmann Werke GmbH & Co KG | [6 empty] | Vitocal 200-G BWC 201.A06 | [16 empty] | 4,44 | [5 empty] | 5,64 kW | [8 empty] | ja
Viessmann Werke GmbH & Co KG | [6 empty] | Vitocal 200-G BWC 201.A08 | [16 empty] | 4,39 | [5 empty] | 7,73 kW | [8 empty] | ja
Viessmann Werke GmbH & Co KG | [6 empty] | Vitocal 200-G BWCM 201.A08 | [16 empty] | 4,39 | [5 empty] | 7,61 kW | [8 empty] | ja
Viessmann Werke GmbH & Co KG | [6 empty] | Vitocal 200-G BWC 201.A10 | [16 empty] | 4,41 | [5 empty] | 9,74 kW | [8 empty] | ja
Viessmann Werke GmbH & Co KG | [6 empty] | Vitocal 200-G BWCM 201.A10 | [16 empty] | 4,31 | [5 empty] | 9,70 kW | [8 empty] | ja
Viessmann Werke GmbH & Co KG | [6 empty] | Vitocal 200-G BWC 201.A13 | [16 empty] | 4,69 | [5 empty] | 13,05 kW | [8 empty] | ja
Viessmann Werke GmbH & Co KG | [6 empty] | Vitocal 200-G BWC 201.A17 | [16 empty] | 4,52 | [5 empty] | 17,20 kW | [8 empty] | ja
Viessmann Werke GmbH & Co KG | [6 empty] | Vitocal 200-G BWC 201.B06 | [16 empty] | 4,60 | [5 empty] | 5,76 kW | [8 empty] | ja
Viessmann Werke GmbH & Co KG | [6 empty] | Vitocal 200-G BWC 201.B08 | [16 empty] | 4,64 | [5 empty] | 7,54 kW | [8 empty] | ja
Viessmann Werke GmbH & Co KG | [6 empty] | Vitocal 200-G BWC 201.B10 | [16 empty] | 4,81 | [5 empty] | 10,36 kW | [8 empty] | ja
Viessmann Werke GmbH & Co KG | [6 empty] | Vitocal 200-G BWC 201.B13 | [16 empty] | 4,93 | [5 empty] | 12,97 kW | [8 empty] | ja
Viessmann Werke GmbH & Co KG | [6 empty] | Vitocal 200-G BWC 201.B17 | [16 empty] | 4,51 | [5 empty] | 17,35 kW | [8 empty] | ja
Elektrisch betriebene Sole / Wasser-Wärmepumpen mit Prüfnachweis (nach EN 14511 /EN 14825 oder Baureihenreglement) 14.12.2020 → Sole / Wasser-Wärmepumpen mit fest eingesteller Leistung ("Fixed-speed")
Die nachfolgend aufgeführten Anlagen werden zur Zeit vom BAFA als förderfähig nach den geltenden Richtlinien zur Förderung von Maßnahmen zur Nutzung erneuerbarer Energien im Wärmemarkt eingestuft. Änderungen bleiben jederzeit vorbehalten. Eine Gewähr für die Richtigkeit und Vollständigkeit der Liste wird nicht übernommen. Die Entscheidung über die Bewilligung von Zuschüssen erfolgt ausschließlich im Rahmen des Antragsverfahrens.
Hersteller | [6 empty] | Typ | [16 empty] | COP B0 / W35 | [5 empty] | Nennwärme- Leistung B0 / W35 | [8 empty] | Smart Grid Ready
Viessmann Werke GmbH & Co KG | [6 empty] | Vitocal 222-G BWT 221.A06 | [16 empty] | 4,47 | [5 empty] | 6,05 kW | [8 empty] | ja
Viessmann Werke GmbH & Co KG | [6 empty] | Vitocal 222-G BWT 221.A08 | [16 empty] | 4,52 | [5 empty] | 7,37 kW | [8 empty] | ja
Viessmann Werke GmbH & Co KG | [6 empty] | Vitocal 222-G BWT 221.A10 | [16 empty] | 4,54 | [5 empty] | 10,04 kW | [8 empty] | ja
Viessmann Werke GmbH & Co KG | [6 empty] | Vitocal 222-G BWT 221.B06 | [16 empty] | 4,60 | [5 empty] | 5,76 kW | [8 empty] | ja
Viessmann Werke GmbH & Co KG | [6 empty] | Vitocal 222-G BWT 221.B08 | [16 empty] | 4,64 | [5 empty] | 7,54 kW | [8 empty] | ja
Viessmann Werke GmbH & Co KG | [6 empty] | Vitocal 222-G BWT 221.B10 | [16 empty] | 4,81 | [5 empty] | 10,36 kW | [8 empty] | ja
Viessmann Werke GmbH & Co KG | [6 empty] | Vitocal 222-G BWT 108 | [16 empty] | 4,39 | [5 empty] | 8,01 kW | [8 empty] | /
Viessmann Werke GmbH & Co KG | [6 empty] | Vitocal 222-G BWT 110 | [16 empty] | 4,30 | [5 empty] | 10,00 kW | [8 empty] | /
Viessmann Werke GmbH & Co KG | [6 empty] | Vitocal 222-G BWT-M 108 | [16 empty] | 4,37 | [5 empty] | 7,68 kW | [8 empty] | /
Viessmann Werke GmbH & Co KG | [6 empty] | Vitocal 222-G BWT-M 221.A08 | [16 empty] | 4,37 | [5 empty] | 7,68 kW | [8 empty] | ja
Viessmann Werke GmbH & Co KG | [6 empty] | Vitocal 242-G BWT 241.A06 | [16 empty] | 4,47 | [5 empty] | 6,05 kW | [8 empty] | ja
Viessmann Werke GmbH & Co KG | [6 empty] | Vitocal 242-G BWT 241.A08 | [16 empty] | 4,52 | [5 empty] | 7,37 kW | [8 empty] | ja
Viessmann Werke GmbH & Co KG | [6 empty] | Vitocal 242-G BWT 241.A10 | [16 empty] | 4,54 | [5 empty] | 10,04 kW | [8 empty] | ja
Viessmann Werke GmbH & Co KG | [6 empty] | Vitocal 242-G BWT 108 | [16 empty] | 4,39 | [5 empty] | 8,01 kW | [8 empty] | /
Viessmann Werke GmbH & Co KG | [6 empty] | Vitocal 242-G BWT 110 | [16 empty] | 4,30 | [5 empty] | 10,00 kW | [8 empty] | /
Viessmann Werke GmbH & Co KG | [6 empty] | Vitocal 242-G BWT-M 108 | [16 empty] | 4,37 | [5 empty] | 7,68 kW | [8 empty] | /
Viessmann Werke GmbH & Co KG | [6 empty] | Vitocal 242-G BWT-M 241.A08 | [16 empty] | 4,37 | [5 empty] | 7,68 kW | [8 empty] | ja
Viessmann Werke GmbH & Co KG | [6 empty] | Vitocal 300-G BW(C/S) 106 | [16 empty] | 4,50 | [5 empty] | 6,20 kW | [8 empty] | /
Viessmann Werke GmbH & Co KG | [6 empty] | Vitocal 300-G BW(C/S) 108 | [16 empty] | 4,60 | [5 empty] | 8,40 kW | [8 empty] | /
Viessmann Werke GmbH & Co KG | [6 empty] | Vitocal 300-G BW(C/S) 110 | [16 empty] | 4,60 | [5 empty] | 10,20 kW | [8 empty] | /
Viessmann Werke GmbH & Co KG | [6 empty] | Vitocal 300-G BW(C/S) 112 | [16 empty] | 4,70 | [5 empty] | 12,10 kW | [8 empty] | /
Viessmann Werke GmbH & Co KG | [6 empty] | Vitocal 300-G BW(C/S) 114 | [16 empty] | 4,50 | [5 empty] | 15,10 kW | [8 empty] | /
Viessmann Werke GmbH & Co KG | [6 empty] | Vitocal 300-G BW(C/S) 117 | [16 empty] | 4,30 | [5 empty] | 17,60 kW | [8 empty] | /
Viessmann Werke GmbH & Co KG | [6 empty] | Vitocal 300-G BW(S) 121 | [16 empty] | 4,73 | [5 empty] | 21,20 kW | [8 empty] | /
Viessmann Werke GmbH & Co KG | [6 empty] | Vitocal 300-G BW(S) 129 | [16 empty] | 4,83 | [5 empty] | 28,80 kW | [8 empty] | /
Viessmann Werke GmbH & Co KG | [6 empty] | Vitocal 300-G BW(S) 145 | [16 empty] | 4,60 | [5 empty] | 42,80 kW | [8 empty] | /
Viessmann Werke GmbH & Co KG | [6 empty] | Vitocal 300-G BW(S) 301.A06 | [16 empty] | 4,51 | [5 empty] | 5,94 kW | [8 empty] | /
Viessmann Werke GmbH & Co KG | [6 empty] | Vitocal 300-G BWC 301.A06 | [16 empty] | 4,60 | [5 empty] | 5,86 kW | [8 empty] | /
Viessmann Werke GmbH & Co KG | [6 empty] | Vitocal 300-G BW(S) 301.A08 | [16 empty] | 4,60 | [5 empty] | 7,86 kW | [8 empty] | /
Viessmann Werke GmbH & Co KG | [6 empty] | Vitocal 300-G BWC 301.A08 | [16 empty] | 4,71 | [5 empty] | 7,79 kW | [8 empty] | /
Viessmann Werke GmbH & Co KG | [6 empty] | Vitocal 300-G BW(S) 301.A10 | [16 empty] | 4,50 | [5 empty] | 9,94 kW | [8 empty] | /
Viessmann Werke GmbH & Co KG | [6 empty] | Vitocal 300-G BWC 301.A10 | [16 empty] | 4,64 | [5 empty] | 9,98 kW | [8 empty] | /
Viessmann Werke GmbH & Co KG | [6 empty] | Vitocal 300-G BW(S) 301.A13 | [16 empty] | 4,81 | [5 empty] | 13,07 kW | [8 empty] | /
Viessmann Werke GmbH & Co KG | [6 empty] | Vitocal 300-G BWC 301.A13 | [16 empty] | 4,76 | [5 empty] | 13,02 kW | [8 empty] | /
Viessmann Werke GmbH & Co KG | [6 empty] | Vitocal 300-G BW(S) 301.A17 | [16 empty] | 4,58 | [5 empty] | 17,14 kW | [8 empty] | /
Viessmann Werke GmbH & Co KG | [6 empty] | Vitocal 300-G BWC 301.A17 | [16 empty] | 4,70 | [5 empty] | 17,03 kW | [8 empty] | /
Viessmann Werke GmbH & Co KG | [6 empty] | Vitocal 300-G BW(S) 301.A21 | [16 empty] | 4,73 | [5 empty] | 21,20 kW | [8 empty] | ja
Viessmann Werke GmbH & Co KG | [6 empty] | Vitocal 300-G BW(S) 301.A29 | [16 empty] | 4,83 | [5 empty] | 28,80 kW | [8 empty] | ja
Viessmann Werke GmbH & Co KG | [6 empty] | Vitocal 300-G BW(S) 301.A45 | [16 empty] | 4,60 | [5 empty] | 42,80 kW | [8 empty] | ja
Viessmann Werke GmbH & Co KG | [6 empty] | Vitocal 300-G BW(S) 301.B06 | [16 empty] | 4,55 | [5 empty] | 5,79 kW | [8 empty] | ja
Viessmann Werke GmbH & Co KG | [6 empty] | Vitocal 300-G BWC 301.B06 | [16 empty] | 4,56 | [5 empty] | 5,84 kW | [8 empty] | ja
Viessmann Werke GmbH & Co KG | [6 empty] | Vitocal 300-G BW(S) 301.B08 | [16 empty] | 4,71 | [5 empty] | 7,64 kW | [8 empty] | ja
Viessmann Werke GmbH & Co KG | [6 empty] | Vitocal 300-G BWC 301.B08 | [16 empty] | 4,71 | [5 empty] | 7,64 kW | [8 empty] | ja
Viessmann Werke GmbH & Co KG | [6 empty] | Vitocal 300-G BW(S) 301.B10 | [16 empty] | 5,01 | [5 empty] | 10,36 kW | [8 empty] | ja
Viessmann Werke GmbH & Co KG | [6 empty] | Vitocal 300-G BWC 301.B10 | [16 empty] | 5,01 | [5 empty] | 10,36 kW | [8 empty] | ja
Viessmann Werke GmbH & Co KG | [6 empty] | Vitocal 300-G BW(S) 301.B13 | [16 empty] | 4,87 | [5 empty] | 13,21 kW | [8 empty] | ja
Elektrisch betriebene Sole / Wasser-Wärmepumpen mit Prüfnachweis (nach EN 14511 /EN 14825 oder Baureihenreglement) 14.12.2020 → Sole / Wasser-Wärmepumpen mit fest eingesteller Leistung ("Fixed-speed")
Die nachfolgend aufgeführten Anlagen werden zur Zeit vom BAFA als förderfähig nach den geltenden Richtlinien zur Förderung von Maßnahmen zur Nutzung erneuerbarer Energien im Wärmemarkt eingestuft. Änderungen bleiben jederzeit vorbehalten. Eine Gewähr für die Richtigkeit und Vollständigkeit der Liste wird nicht übernommen. Die Entscheidung über die Bewilligung von Zuschüssen erfolgt ausschließlich im Rahmen des Antragsverfahrens.
Hersteller | [6 empty] | Typ | [16 empty] | COP B0 / W35 | [5 empty] | Nennwärme- Leistung B0 / W35 | [8 empty] | Smart Grid Ready
Viessmann Werke GmbH & Co KG | [6 empty] | Vitocal 300-G BWC 301.B13 | [16 empty] | 4,86 | [5 empty] | 13,46 kW | [8 empty] | ja
Viessmann Werke GmbH & Co KG | [6 empty] | Vitocal 300-G BW(S) 301.B17 | [16 empty] | 4,73 | [5 empty] | 17,24 kW | [8 empty] | ja
Viessmann Werke GmbH & Co KG | [6 empty] | Vitocal 300-G BWC 301.B17 | [16 empty] | 4,73 | [5 empty] | 17,24 kW | [8 empty] | ja
Viessmann Werke GmbH & Co KG | [6 empty] | Vitocal 300-G Pro BW 301.C(S)090 | [16 empty] | 4,60 | [5 empty] | 86,60 kW | [8 empty] | ja
Viessmann Werke GmbH & Co KG | [6 empty] | Vitocal 333-G (NC) BWT 106 | [16 empty] | 4,70 | [5 empty] | 5,90 kW | [8 empty] | /
Viessmann Werke GmbH & Co KG | [6 empty] | Vitocal 333-G BWT(-NC) 331.A06 | [16 empty] | 4,70 | [5 empty] | 5,90 kW | [8 empty] | ja
Viessmann Werke GmbH & Co KG | [6 empty] | Vitocal 333-G (NC) BWT 108 | [16 empty] | 4,70 | [5 empty] | 7,90 kW | [8 empty] | /
Viessmann Werke GmbH & Co KG | [6 empty] | Vitocal 333-G BWT(-NC) 331.A08 | [16 empty] | 4,70 | [5 empty] | 7,90 kW | [8 empty] | ja
Viessmann Werke GmbH & Co KG | [6 empty] | Vitocal 333-G (NC) BWT 110 | [16 empty] | 4,70 | [5 empty] | 10,30 kW | [8 empty] | /
Viessmann Werke GmbH & Co KG | [6 empty] | Vitocal 333-G BWT(-NC) 331.A10 | [16 empty] | 4,70 | [5 empty] | 10,30 kW | [8 empty] | ja
Viessmann Werke GmbH & Co KG | [6 empty] | Vitocal 333-G BWT(-NC) 331.B06 | [16 empty] | 4,60 | [5 empty] | 5,72 kW | [8 empty] | ja
Viessmann Werke GmbH & Co KG | [6 empty] | Vitocal 333-G BWT(-NC) 331.B08 | [16 empty] | 4,80 | [5 empty] | 7,64 kW | [8 empty] | ja
Viessmann Werke GmbH & Co KG | [6 empty] | Vitocal 333-G BWT(-NC) 331.B10 | [16 empty] | 5,00 | [5 empty] | 10,41 kW | [8 empty] | ja
Viessmann Werke GmbH & Co KG | [6 empty] | Vitocal 343-G BWT 106 | [16 empty] | 4,70 | [5 empty] | 5,90 kW | [8 empty] | /
Viessmann Werke GmbH & Co KG | [6 empty] | Vitocal 343-G BWT 341.A06 | [16 empty] | 4,70 | [5 empty] | 5,90 kW | [8 empty] | /
Viessmann Werke GmbH & Co KG | [6 empty] | Vitocal 343-G BWT 108 | [16 empty] | 4,70 | [5 empty] | 7,90 kW | [8 empty] | /
Viessmann Werke GmbH & Co KG | [6 empty] | Vitocal 343-G BWT 341.A08 | [16 empty] | 4,70 | [5 empty] | 7,90 kW | [8 empty] | /
Viessmann Werke GmbH & Co KG | [6 empty] | Vitocal 343-G BWT 110 | [16 empty] | 4,70 | [5 empty] | 10,30 kW | [8 empty] | /
Viessmann Werke GmbH & Co KG | [6 empty] | Vitocal 343-G BWT 341.A10 | [16 empty] | 4,70 | [5 empty] | 10,30 kW | [8 empty] | ja
Viessmann Werke GmbH & Co KG | [6 empty] | Vitocal 343-G BWT 341.B06 | [16 empty] | 4,60 | [5 empty] | 5,72 kW | [8 empty] | ja
Viessmann Werke GmbH & Co KG | [6 empty] | Vitocal 343-G BWT 341.B08 | [16 empty] | 4,80 | [5 empty] | 7,64 kW | [8 empty] | ja
Viessmann Werke GmbH & Co KG | [6 empty] | Vitocal 343-G BWT 341.B10 | [16 empty] | 5,00 | [5 empty] | 10,41 kW | [8 empty] | ja
Viessmann Werke GmbH & Co KG | [6 empty] | Vitocal 350-G BW(S) 351.A07 | [16 empty] | 4,45 | [5 empty] | 7,45 kW | [8 empty] | ja
Viessmann Werke GmbH & Co KG | [6 empty] | Vitocal 350-G BWC 351.A07 | [16 empty] | 4,67 | [5 empty] | 7,48 kW | [8 empty] | ja
Viessmann Werke GmbH & Co KG | [6 empty] | Vitocal 350-G BW(S) 351.A18 | [16 empty] | 4,51 | [5 empty] | 18,66 kW | [8 empty] | /
Viessmann Werke GmbH & Co KG | [6 empty] | Vitocal 350-G BW(S) 351.B20 | [16 empty] | 4,80 | [5 empty] | 20,50 kW | [8 empty] | ja
Viessmann Werke GmbH & Co KG | [6 empty] | Vitocal 350-G BW(S) 351.B27 | [16 empty] | 4,90 | [5 empty] | 28,70 kW | [8 empty] | ja
Viessmann Werke GmbH & Co KG | [6 empty] | Vitocal 350-G BW(S) 351.B33 | [16 empty] | 4,96 | [5 empty] | 32,71 kW | [8 empty] | ja
Viessmann Werke GmbH & Co KG | [6 empty] | Vitocal 350-G BW(S) 351.B42 | [16 empty] | 4,80 | [5 empty] | 42,30 kW | [8 empty] | ja
Voß Wärmepumpen GmbH | [6 empty] | SW 07R | [16 empty] | 4,70 | [5 empty] | 7,40 kW | [8 empty] | ja
Voß Wärmepumpen GmbH | [6 empty] | SW 10R | [16 empty] | 4,70 | [5 empty] | 9,90 kW | [8 empty] | ja
Voß Wärmepumpen GmbH | [6 empty] | SW 13R | [16 empty] | 4,58 | [5 empty] | 12,51 kW | [8 empty] | ja
Voß Wärmepumpen GmbH | [6 empty] | SW 17R | [16 empty] | 4,60 | [5 empty] | 16,60 kW | [8 empty] | ja
WätaS Wärmetauscher Sachsen GmbH | [6 empty] | SWM-I-8,3 WBH | [16 empty] | 4,58 | [5 empty] | 8,15 kW | [8 empty] | /
WätaS Wärmetauscher Sachsen GmbH | [6 empty] | SWM-I-11,6 WBH | [16 empty] | 4,61 | [5 empty] | 11,98 kW | [8 empty] | /
WätaS Wärmetauscher Sachsen GmbH | [6 empty] | SWM-I-18,7 WBH | [16 empty] | 4,58 | [5 empty] | 18,72 kW | [8 empty] | /
WAMAK, s.r.o. | [6 empty] | BW 05 | [16 empty] | 4,70 | [5 empty] | 4,87 kW | [8 empty] | /
WAMAK, s.r.o. | [6 empty] | BW 08 | [16 empty] | 4,90 | [5 empty] | 7,66 kW | [8 empty] | /
WAMAK, s.r.o. | [6 empty] | BW 10 | [16 empty] | 4,82 | [5 empty] | 10,21 kW | [8 empty] | /
WAMAK, s.r.o. | [6 empty] | BW 12 | [16 empty] | 4,32 | [5 empty] | 12,68 kW | [8 empty] | /
WAMAK, s.r.o. | [6 empty] | BW 13 | [16 empty] | 4,46 | [5 empty] | 12,77 kW | [8 empty] | /
WAMAK, s.r.o. | [6 empty] | BW 17 | [16 empty] | 4,80 | [5 empty] | 16,85 kW | [8 empty] | /
WAMAK, s.r.o. | [6 empty] | BW 21 | [16 empty] | 4,80 | [5 empty] | 21,30 kW | [8 empty] | /
WAMAK, s.r.o. | [6 empty] | BW 06 EVI | [16 empty] | 4,60 | [5 empty] | 5,86 kW | [8 empty] | /
WAMAK, s.r.o. | [6 empty] | BW 09 EVI | [16 empty] | 4,70 | [5 empty] | 8,65 kW | [8 empty] | /
WAMAK, s.r.o. | [6 empty] | BW 11 EVI | [16 empty] | 4,74 | [5 empty] | 11,13 kW | [8 empty] | /
Elektrisch betriebene Sole / Wasser-Wärmepumpen mit Prüfnachweis (nach EN 14511 /EN 14825 oder Baureihenreglement) 14.12.2020 → Sole / Wasser-Wärmepumpen mit fest eingesteller Leistung ("Fixed-speed")
Die nachfolgend aufgeführten Anlagen werden zur Zeit vom BAFA als förderfähig nach den geltenden Richtlinien zur Förderung von Maßnahmen zur Nutzung erneuerbarer Energien im Wärmemarkt eingestuft. Änderungen bleiben jederzeit vorbehalten. Eine Gewähr für die Richtigkeit und Vollständigkeit der Liste wird nicht übernommen. Die Entscheidung über die Bewilligung von Zuschüssen erfolgt ausschließlich im Rahmen des Antragsverfahrens.
Hersteller | [6 empty] | Typ | [16 empty] | COP B0 / W35 | [5 empty] | Nennwärme- Leistung B0 / W35 | [8 empty] | Smart Grid Ready
WAMAK, s.r.o. | [6 empty] | BW 13 EVI | [16 empty] | 4,50 | [5 empty] | 13,90 kW | [8 empty] | /
WAMAK, s.r.o. | [6 empty] | BW 14 EVI | [16 empty] | 4,84 | [5 empty] | 14,30 kW | [8 empty] | /
WAMAK, s.r.o. | [6 empty] | BW 19 EVI | [16 empty] | 4,70 | [5 empty] | 19,25 kW | [8 empty] | /
WAMAK, s.r.o. | [6 empty] | BW 24 EVI | [16 empty] | 4,60 | [5 empty] | 24,32 kW | [8 empty] | /
WAMAK, s.r.o. | [6 empty] | BW 27 EVI | [16 empty] | 4,47 | [5 empty] | 27,15 kW | [8 empty] | /
WAMAK, s.r.o. | [6 empty] | BW 36 EVI | [16 empty] | 4,60 | [5 empty] | 36,47 kW | [8 empty] | /
WAMAK, s.r.o. | [6 empty] | BW 42 EVI | [16 empty] | 4,60 | [5 empty] | 42,22 kW | [8 empty] | /
WAMAK, s.r.o. | [6 empty] | BW 49 EVI | [16 empty] | 4,70 | [5 empty] | 49,10 kW | [8 empty] | /
Wasser & Energie Handelsgesellschaft für technische Produkte mbH | [6 empty] | W&E 7 eso | [16 empty] | 4,40 | [5 empty] | 5,40 kW | [8 empty] | /
Wasser & Energie Handelsgesellschaft für technische Produkte mbH | [6 empty] | W&E 9 eso | [16 empty] | 4,48 | [5 empty] | 6,90 kW | [8 empty] | /
Wasser & Energie Handelsgesellschaft für technische Produkte mbH | [6 empty] | W&E 12 eso | [16 empty] | 4,30 | [5 empty] | 8,50 kW | [8 empty] | /
WATERKOTTE GmbH | [6 empty] | Ai1QE 5006.5 | [16 empty] | 4,70 | [5 empty] | 5,87 kW | [8 empty] | /
WATERKOTTE GmbH | [6 empty] | Ai1QE 5007.5 | [16 empty] | 4,78 | [5 empty] | 7,19 kW | [8 empty] | /
WATERKOTTE GmbH | [6 empty] | Ai1QE 5009.5 | [16 empty] | 4,75 | [5 empty] | 9,15 kW | [8 empty] | /
WATERKOTTE GmbH | [6 empty] | Ai1QE 5010.5 | [16 empty] | 4,91 | [5 empty] | 10,24 kW | [8 empty] | /
WATERKOTTE GmbH | [6 empty] | Ai1+ 5006.3 | [16 empty] | 4,30 | [5 empty] | 5,80 kW | [8 empty] | /
WATERKOTTE GmbH | [6 empty] | Ai1+ 5009.3 | [16 empty] | 4,30 | [5 empty] | 9,20 kW | [8 empty] | /
WATERKOTTE GmbH | [6 empty] | Ai1+ 5011.3 | [16 empty] | 4,30 | [5 empty] | 10,50 kW | [8 empty] | /
WATERKOTTE GmbH | [6 empty] | Basic Line Ai1 Geo 5005.5 (NC) | [16 empty] | 4,60 | [5 empty] | 4,80 kW | [8 empty] | ja
WATERKOTTE GmbH | [6 empty] | Basic Line Ai1 Geo 5006.5 (NC) | [16 empty] | 4,64 | [5 empty] | 5,58 kW | [8 empty] | ja
WATERKOTTE GmbH | [6 empty] | Basic Line Ai1 Geo 5008.5 (NC) | [16 empty] | 4,90 | [5 empty] | 7,60 kW | [8 empty] | ja
WATERKOTTE GmbH | [6 empty] | Basic Line Ai1 Geo 5010.5 (NC) | [16 empty] | 4,70 | [5 empty] | 10,10 kW | [8 empty] | ja
WATERKOTTE GmbH | [6 empty] | DS 5030.3T | [16 empty] | 4,60 | [5 empty] | 22,30 kW | [8 empty] | /
WATERKOTTE GmbH | [6 empty] | DS 5037.3T | [16 empty] | 4,40 | [5 empty] | 28,00 kW | [8 empty] | /
WATERKOTTE GmbH | [6 empty] | DS 5050.3T | [16 empty] | 4,56 | [5 empty] | 37,70 kW | [8 empty] | /
WATERKOTTE GmbH | [6 empty] | DS 5007.3 Ai (NC) | [16 empty] | 4,36 | [5 empty] | 5,23 kW | [8 empty] | /
WATERKOTTE GmbH | [6 empty] | DS 5009.3 Ai (NC) | [16 empty] | 4,31 | [5 empty] | 6,73 kW | [8 empty] | /
WATERKOTTE GmbH | [6 empty] | DS 5012.3 Ai (NC) | [16 empty] | 4,43 | [5 empty] | 9,30 kW | [8 empty] | /
WATERKOTTE GmbH | [6 empty] | DS 5015.3 Ai (NC) | [16 empty] | 4,42 | [5 empty] | 11,50 kW | [8 empty] | /
WATERKOTTE GmbH | [6 empty] | DS 5019.3 Ai (NC) | [16 empty] | 4,47 | [5 empty] | 14,34 kW | [8 empty] | /
WATERKOTTE GmbH | [6 empty] | DS 5022.3 Ai (NC) | [16 empty] | 4,51 | [5 empty] | 16,70 kW | [8 empty] | /
WATERKOTTE GmbH | [6 empty] | DS 5025.3 Ai (NC) | [16 empty] | 4,59 | [5 empty] | 18,80 kW | [8 empty] | /
WATERKOTTE GmbH | [6 empty] | EcoTouch 5007.5 AI (NC) | [16 empty] | 4,60 | [5 empty] | 4,80 kW | [8 empty] | ja
WATERKOTTE GmbH | [6 empty] | EcoTouch 5008.5 AI (NC) | [16 empty] | 4,70 | [5 empty] | 5,80 kW | [8 empty] | ja
WATERKOTTE GmbH | [6 empty] | EcoTouch 5010.5 AI (NC) | [16 empty] | 4,90 | [5 empty] | 7,60 kW | [8 empty] | ja
WATERKOTTE GmbH | [6 empty] | EcoTouch 5014.5 AI (NC) | [16 empty] | 5,00 | [5 empty] | 10,30 kW | [8 empty] | ja
WATERKOTTE GmbH | [6 empty] | EcoTouch 5018.5 AI (NC) | [16 empty] | 5,00 | [5 empty] | 13,10 kW | [8 empty] | ja
WATERKOTTE GmbH | [6 empty] | EcoTouch 5023.5 AI (NC) | [16 empty] | 4,70 | [5 empty] | 17,30 kW | [8 empty] | ja
WATERKOTTE GmbH | [6 empty] | EcoTouch 5029.5 AI (NC) | [16 empty] | 4,60 | [5 empty] | 21,40 kW | [8 empty] | ja
WATERKOTTE GmbH | [6 empty] | EcoTouch Ai1 Geo 5006.5 | [16 empty] | 4,72 | [5 empty] | 6,00 kW | [8 empty] | ja
WATERKOTTE GmbH | [6 empty] | EcoTouch Ai1 Geo 5008.5 | [16 empty] | 4,94 | [5 empty] | 7,90 kW | [8 empty] | ja
WATERKOTTE GmbH | [6 empty] | EcoTouch Ai1 Geo 5010.5 | [16 empty] | 5,08 | [5 empty] | 10,59 kW | [8 empty] | ja
WATERKOTTE GmbH | [6 empty] | EcoTouch Ai1 Geo 5013.5 | [16 empty] | 5,03 | [5 empty] | 13,77 kW | [8 empty] | ja
WATERKOTTE GmbH | [6 empty] | EcoTouch Compact DS 5008.5 Ai | [16 empty] | 4,72 | [5 empty] | 6,00 kW | [8 empty] | ja
WATERKOTTE GmbH | [6 empty] | EcoTouch Compact DS 5011.5 Ai | [16 empty] | 4,94 | [5 empty] | 7,90 kW | [8 empty] | ja
WATERKOTTE GmbH | [6 empty] | EcoTouch Compact DS 5014.5 Ai | [16 empty] | 5,08 | [5 empty] | 10,59 kW | [8 empty] | ja
Elektrisch betriebene Sole / Wasser-Wärmepumpen mit Prüfnachweis (nach EN 14511 /EN 14825 oder Baureihenreglement) 14.12.2020 → Sole / Wasser-Wärmepumpen mit fest eingesteller Leistung ("Fixed-speed")
Die nachfolgend aufgeführten Anlagen werden zur Zeit vom BAFA als förderfähig nach den geltenden Richtlinien zur Förderung von Maßnahmen zur Nutzung erneuerbarer Energien im Wärmemarkt eingestuft. Änderungen bleiben jederzeit vorbehalten. Eine Gewähr für die Richtigkeit und Vollständigkeit der Liste wird nicht übernommen. Die Entscheidung über die Bewilligung von Zuschüssen erfolgt ausschließlich im Rahmen des Antragsverfahrens.
Hersteller | [6 empty] | Typ | [16 empty] | COP B0 / W35 | [5 empty] | Nennwärme- Leistung B0 / W35 | [8 empty] | Smart Grid Ready
WATERKOTTE GmbH | [6 empty] | EcoTouch Compact DS 5018.5 Ai | [16 empty] | 5,03 | [5 empty] | 13,77 kW | [8 empty] | ja
WATERKOTTE GmbH | [6 empty] | EcoTouch DS 5008.5 Ai (NC) A | [16 empty] | 4,70 | [5 empty] | 5,90 kW | [8 empty] | ja
WATERKOTTE GmbH | [6 empty] | EcoTouch DS 5008.5 Ai RC | [16 empty] | 4,70 | [5 empty] | 5,90 kW | [8 empty] | ja
WATERKOTTE GmbH | [6 empty] | EcoTouch DS 5010.5 Ai (NC) A | [16 empty] | 4,90 | [5 empty] | 7,30 kW | [8 empty] | ja
WATERKOTTE GmbH | [6 empty] | EcoTouch DS 5010.5 Ai RC | [16 empty] | 4,90 | [5 empty] | 7,30 kW | [8 empty] | ja
WATERKOTTE GmbH | [6 empty] | EcoTouch DS 5012.5 Ai (NC) A | [16 empty] | 5,00 | [5 empty] | 9,20 kW | [8 empty] | ja
WATERKOTTE GmbH | [6 empty] | EcoTouch DS 5012.5 Ai RC | [16 empty] | 5,00 | [5 empty] | 9,20 kW | [8 empty] | ja
WATERKOTTE GmbH | [6 empty] | EcoTouch DS 5014.5 Ai (NC) A | [16 empty] | 4,92 | [5 empty] | 10,22 kW | [8 empty] | ja
WATERKOTTE GmbH | [6 empty] | EcoTouch DS 5014.5 Ai RC | [16 empty] | 4,92 | [5 empty] | 10,22 kW | [8 empty] | ja
WATERKOTTE GmbH | [6 empty] | EcoTouch DS 5017.5 Ai (NC) A | [16 empty] | 5,03 | [5 empty] | 13,28 kW | [8 empty] | ja
WATERKOTTE GmbH | [6 empty] | EcoTouch DS 5017.5 Ai RC | [16 empty] | 5,03 | [5 empty] | 13,28 kW | [8 empty] | ja
WATERKOTTE GmbH | [6 empty] | EcoTouch DS 5020.5 Ai (NC) A | [16 empty] | 4,70 | [5 empty] | 15,00 kW | [8 empty] | ja
WATERKOTTE GmbH | [6 empty] | EcoTouch DS 5020.5 Ai RC | [16 empty] | 4,70 | [5 empty] | 15,00 kW | [8 empty] | ja
WATERKOTTE GmbH | [6 empty] | EcoTouch DS 5023.5 Ai (NC) A | [16 empty] | 4,80 | [5 empty] | 17,40 kW
WATERKOTTE GmbH | [6 empty] | EcoTouch DS 5023.5 Ai RC | [16 empty] | 4,80 | [5 empty] | 17,40 kW | [8 empty] | ja
WATERKOTTE GmbH | [6 empty] | EcoTouch DS 5027.5 Ai (NC) A | [16 empty] | 4,80 | [5 empty] | 19,70 kW | [8 empty] | ja
WATERKOTTE GmbH | [6 empty] | EcoTouch DS 5027.5 Ai RC | [16 empty] | 4,80 | [5 empty] | 19,70 kW | [8 empty] | ja
Weider Wärmepumpen GmbH | [6 empty] | HW 90 eso | [16 empty] | 4,40 | [5 empty] | 5,90 kW | [8 empty] | ja
Weider Wärmepumpen GmbH | [6 empty] | HW 120 eso | [16 empty] | 4,33 | [5 empty] | 8,30 kW | [8 empty] | ja
Weider Wärmepumpen GmbH | [6 empty] | HW 150 eso | [16 empty] | 4,30 | [5 empty] | 11,70 kW | [8 empty] | ja
Weider Wärmepumpen GmbH | [6 empty] | HW 230 eso | [16 empty] | 4,30 | [5 empty] | 17,20 kW | [8 empty] | ja
Weider Wärmepumpen GmbH | [6 empty] | SW 50 eso | [16 empty] | 4,40 | [5 empty] | 4,40 kW | [8 empty] | ja
Weider Wärmepumpen GmbH | [6 empty] | SW 70 eso | [16 empty] | 4,40 | [5 empty] | 5,40 kW | [8 empty] | ja
Weider Wärmepumpen GmbH | [6 empty] | SW 71 eso | [16 empty] | 4,70 | [5 empty] | 5,90 kW | [8 empty] | ja
Weider Wärmepumpen GmbH | [6 empty] | SW 90 eso | [16 empty] | 4,48 | [5 empty] | 6,90 kW | [8 empty] | ja
Weider Wärmepumpen GmbH | [6 empty] | SW 91 eso | [16 empty] | 4,90 | [5 empty] | 7,80 kW | [8 empty] | ja
Weider Wärmepumpen GmbH | [6 empty] | SW 120 eso | [16 empty] | 4,42 | [5 empty] | 9,44 kW | [8 empty] | ja
Weider Wärmepumpen GmbH | [6 empty] | SW 121 eso | [16 empty] | 4,96 | [5 empty] | 10,48 kW | [8 empty] | ja
Weider Wärmepumpen GmbH | [6 empty] | SW 150 eso | [16 empty] | 4,65 | [5 empty] | 11,38 kW | [8 empty] | ja
Weider Wärmepumpen GmbH | [6 empty] | SW 151 eso | [16 empty] | 5,00 | [5 empty] | 13,40 kW | [8 empty] | ja
Weider Wärmepumpen GmbH | [6 empty] | SW 210 eso | [16 empty] | 4,63 | [5 empty] | 17,74 kW | [8 empty] | ja
Weider Wärmepumpen GmbH | [6 empty] | SW 300 eso | [16 empty] | 4,30 | [5 empty] | 22,50 kW | [8 empty] | ja
Weider Wärmepumpen GmbH | [6 empty] | SW 500 eso | [16 empty] | 4,40 | [5 empty] | 36,20 kW | [8 empty] | ja
Weider Wärmepumpen GmbH | [6 empty] | SW 600 eso | [16 empty] | 4,40 | [5 empty] | 43,60 kW | [8 empty] | ja
Weishaupt - Max Weishaupt GmbH | [6 empty] | WWP S 6 ID | [16 empty] | 4,66 | [5 empty] | 6,06 kW | [8 empty] | ja
Weishaupt - Max Weishaupt GmbH | [6 empty] | WWP S 6 IDT-2 | [16 empty] | 4,80 | [5 empty] | 6,10 kW | [8 empty] | ja
Weishaupt - Max Weishaupt GmbH | [6 empty] | WWP S 8 ID | [16 empty] | 4,84 | [5 empty] | 8,12 kW | [8 empty] | ja
Weishaupt - Max Weishaupt GmbH | [6 empty] | WWP S 8 IDT-2 | [16 empty] | 4,96 | [5 empty] | 8,12 kW | [8 empty] | ja
Weishaupt - Max Weishaupt GmbH | [6 empty] | WWP S 9 IH | [16 empty] | 4,40 | [5 empty] | 8,90 kW | [8 empty] | ja
Weishaupt - Max Weishaupt GmbH | [6 empty] | WWP S 11 ID | [16 empty] | 4,86 | [5 empty] | 10,90 kW | [8 empty] | ja
Weishaupt - Max Weishaupt GmbH | [6 empty] | WWP S 11 IH | [16 empty] | 4,50 | [5 empty] | 10,90 kW | [8 empty] | ja
Weishaupt - Max Weishaupt GmbH | [6 empty] | WWP S 11 IDT-2 | [16 empty] | 5,00 | [5 empty] | 10,90 kW | [8 empty] | ja
Weishaupt - Max Weishaupt GmbH | [6 empty] | WWP S 14 ID | [16 empty] | 4,98 | [5 empty] | 14,01 kW | [8 empty] | ja
Weishaupt - Max Weishaupt GmbH | [6 empty] | WWP S 18 ID | [16 empty] | 4,67 | [5 empty] | 17,50 kW | [8 empty] | ja
Weishaupt - Max Weishaupt GmbH | [6 empty] | WWP S 20 IH | [16 empty] | 4,40 | [5 empty] | 21,40 kW | [8 empty] | ja
Weishaupt - Max Weishaupt GmbH | [6 empty] | WWP S 22 IB | [16 empty] | 4,31 | [5 empty] | 22,95 kW | [8 empty] | ja
Elektrisch betriebene Sole / Wasser-Wärmepumpen mit Prüfnachweis (nach EN 14511 /EN 14825 oder Baureihenreglement) 14.12.2020 → Sole / Wasser-Wärmepumpen mit fest eingesteller Leistung ("Fixed-speed")
Die nachfolgend aufgeführten Anlagen werden zur Zeit vom BAFA als förderfähig nach den geltenden Richtlinien zur Förderung von Maßnahmen zur Nutzung erneuerbarer Energien im Wärmemarkt eingestuft. Änderungen bleiben jederzeit vorbehalten. Eine Gewähr für die Richtigkeit und Vollständigkeit der Liste wird nicht übernommen. Die Entscheidung über die Bewilligung von Zuschüssen erfolgt ausschließlich im Rahmen des Antragsverfahrens.
Hersteller | [6 empty] | Typ | [16 empty] | COP B0 / W35 | [5 empty] | Nennwärme- Leistung B0 / W35 | [8 empty] | Smart Grid Ready
Wolf GmbH | [6 empty] | BWS-1-06 | [16 empty] | 4,70 | [5 empty] | 5,90 kW | [8 empty] | ja
Wolf GmbH | [6 empty] | BWS-1-08 | [16 empty] | 4,70 | [5 empty] | 8,40 kW | [8 empty] | ja
Wolf GmbH | [6 empty] | BWS-1-10 | [16 empty] | 4,72 | [5 empty] | 10,80 kW | [8 empty] | ja
Wolf GmbH | [6 empty] | BWS-1-12 | [16 empty] | 4,71 | [5 empty] | 12,00 kW | [8 empty] | ja
Wolf GmbH | [6 empty] | BWS-1-16 | [16 empty] | 4,62 | [5 empty] | 16,80 kW | [8 empty] | ja
Wolf-Technik GmbH | [6 empty] | Aqua-Plus WPSE 6 | [16 empty] | 4,30 | [5 empty] | 5,80 kW | [8 empty] | /
Wolf-Technik GmbH | [6 empty] | Aqua-Plus WPSE 8 | [16 empty] | 4,44 | [5 empty] | 7,91 kW | [8 empty] | /
Wolf-Technik GmbH | [6 empty] | Aqua-Plus WPSE 10 | [16 empty] | 4,49 | [5 empty] | 10,00 kW | [8 empty] | /
Wolf-Technik GmbH | [6 empty] | Aqua-Plus WPSE 16 | [16 empty] | 4,54 | [5 empty] | 16,80 kW | [8 empty] | /
Zehnder Group AG | [6 empty] | ComfoBox 5 | [16 empty] | 4,47 | [5 empty] | 5,00 kW | [8 empty] | /
Zehnder Group AG | [6 empty] | ComfoBox 6 | [16 empty] | 4,47 | [5 empty] | 5,91 kW | [8 empty] | /
Zehnder Group AG | [6 empty] | ComfoBox 8 | [16 empty] | 4,52 | [5 empty] | 7,70 kW | [8 empty] | /
Zehnder Group AG | [6 empty] | ComfoBox 10 | [16 empty] | 4,72 | [5 empty] | 10,60 kW | [8 empty] | /
Zehnder Group AG | [6 empty] | ComfoBox 13 | [16 empty] | 4,58 | [5 empty] | 13,18 kW | [8 empty] | /
Zehnder Group AG | [6 empty] | Z7 S1 | [16 empty] | 4,30 | [5 empty] | 6,90 kW | [8 empty] | /
Zehnder Group AG | [6 empty] | Z10 S3 | [16 empty] | 4,40 | [5 empty] | 10,10 kW | [8 empty] | /
Elektrisch betriebene Sole / Wasser-Wärmepumpen mit Prüfnachweis (nach EN 14511 oder EHPA-Gütesiegel-Reglement) 14.12.2020 → Sole / Wasser-Wärmepumpen mit Leistungsregelung: Inverter-Drehzahlregelung, Digital Scroll, oder Stufen
Die nachfolgend aufgeführten Anlagen werden zur Zeit vom BAFA als förderfähig nach den geltenden Richtlinien zur Förderung von Maßnahmen zur Nutzung erneuerbarer Energien im Wärmemarkt eingestuft. Änderungen bleiben jederzeit vorbehalten. Eine Gewähr für die Richtigkeit und Vollständigkeit der Liste wird nicht übernommen. Die Entscheidung über die Bewilligung von Zuschüssen erfolgt ausschließlich im Rahmen des Antragsverfahrens.
Hersteller | [7 empty] | Typ | [13 empty] | COP B0 / W35 | [6 empty] | Nennwärme- Leistung B0 / W35 | [10 empty] | Leistungs- Regelung | [7 empty] | Anzahl Verdichter |  |  | Smart Grid Ready
Aereco GmbH | [7 empty] | MTT SWWP 08 I | [13 empty] | 4,50 | [6 empty] | 5,70 kW | [10 empty] | Inverter | [7 empty] | 1 |  |  | ja
Aereco GmbH | [7 empty] | MTT SWWP 12 I | [13 empty] | 4,50 | [6 empty] | 8,90 kW | [10 empty] | Inverter | [7 empty] | 1 |  |  | ja
Aereco GmbH | [7 empty] | MTT SWWP 16 I | [13 empty] | 4,40 | [6 empty] | 10,44 kW | [10 empty] | Inverter | [7 empty] | 1 |  |  | ja
alpha innotec (ait-deutschland GmbH) | [7 empty] | SWCV 62 (H3 / K3) | [13 empty] | 4,86 | [6 empty] | 3,32 kW | [10 empty] | Inverter | [7 empty] | 1 |  |  | ja
alpha innotec (ait-deutschland GmbH) | [7 empty] | SWCV 92 (H3 / K3) | [13 empty] | 4,76 | [6 empty] | 4,00 kW | [10 empty] | Inverter | [7 empty] | 1 |  |  | ja
alpha innotec (ait-deutschland GmbH) | [7 empty] | SWCV 122 (H3 / K3) | [13 empty] | 4,87 | [6 empty] | 5,01 kW | [10 empty] | Inverter | [7 empty] | 1 |  |  | ja
alpha innotec (ait-deutschland GmbH) | [7 empty] | SWCV 162 (H3 / K3) | [13 empty] | 4,92 | [6 empty] | 9,42 kW | [10 empty] | Inverter | [7 empty] | 1 |  |  | ja
alpha innotec (ait-deutschland GmbH) | [7 empty] | WZSV 62 (H3 / K3) | [13 empty] | 4,86 | [6 empty] | 3,32 kW | [10 empty] | Inverter | [7 empty] | 1 |  |  | ja
alpha innotec (ait-deutschland GmbH) | [7 empty] | WZSV 92 (H3 / K3) | [13 empty] | 4,76 | [6 empty] | 4,00 kW | [10 empty] | Inverter | [7 empty] | 1 |  |  | ja
alpha innotec (ait-deutschland GmbH) | [7 empty] | WZSV 122 (H3 / K3) | [13 empty] | 4,87 | [6 empty] | 5,01 kW | [10 empty] | Inverter | [7 empty] | 1 |  |  | ja
alpha innotec (ait-deutschland GmbH) | [7 empty] | WZSV 162 (H3 / K3) | [13 empty] | 4,92 | [6 empty] | 9,42 kW | [10 empty] | Inverter | [7 empty] | 1 |  |  | ja
Arwego e.K. | [7 empty] | WP-SC 14 | [13 empty] | 4,32 | [6 empty] | 7,04 kW | [10 empty] | Inverter | [7 empty] | 1 |  |  | ja
Arwego e.K. | [7 empty] | WP-SC 18 | [13 empty] | 4,32 | [6 empty] | 8,19 kW | [10 empty] | Inverter | [7 empty] | 1 |  |  | ja
BES Building Energy Solutions GmbH | [7 empty] | IS - Prime 30 | [13 empty] | 4,37 | [6 empty] | 24,61 kW | [10 empty] | Inverter | [7 empty] | 1 |  |  | /
Bosch Thermotechnik GmbH | [7 empty] | Compress CS 7000i LW 12 M / MS | [13 empty] | 4,72 | [6 empty] | 5,58 kW | [10 empty] | Inverter | [7 empty] | 1 |  |  | ja
Bosch Thermotechnik GmbH | [7 empty] | Compress CS7800i LW 6 M/B/F | [13 empty] | 4,61 | [6 empty] | 3,41 kW | [10 empty] | Inverter | [7 empty] | 1 |  |  | ja
Bosch Thermotechnik GmbH | [7 empty] | Compress CS7800i LW 8 M/B/F | [13 empty] | 4,61 | [6 empty] | 3,41 kW | [10 empty] | Inverter | [7 empty] | 1 |  |  | ja
Bosch Thermotechnik GmbH | [7 empty] | Compress CS7800i LW 12 M/B/F | [13 empty] | 4,75 | [6 empty] | 6,18 kW | [10 empty] | Inverter | [7 empty] | 1 |  |  | ja
Bosch Thermotechnik GmbH | [7 empty] | Compress CS7800i LW 16 M/B/F | [13 empty] | 4,80 | [6 empty] | 6,05 kW | [10 empty] | Inverter | [7 empty] | 1 |  |  | ja
Brötje - August Brötje GmbH | [7 empty] | BSW NEO 8 | [13 empty] | 4,70 | [6 empty] | 8,37 kW | [10 empty] | Inverter | [7 empty] | 1 |  |  | ja
Brötje - August Brötje GmbH | [7 empty] | BSW NEO 12 | [13 empty] | 4,63 | [6 empty] | 7,96 kW | [10 empty] | Inverter | [7 empty] | 1 |  |  | ja
Brötje - August Brötje GmbH | [7 empty] | BSW NEO 20 | [13 empty] | 4,66 | [6 empty] | 19,61 kW | [10 empty] | Inverter | [7 empty] | 1 |  |  | ja
Buderus Bosch Thermotechnik GmbH | [7 empty] | Logatherm WSW196i-12 (T / TS) | [13 empty] | 4,72 | [6 empty] | 5,58 kW | [10 empty] | Inverter | [7 empty] | 1 |  |  | ja
Caldoa GmbH | [7 empty] | iceH-c4 | [13 empty] | 4,73 | [6 empty] | 4,10 kW | [10 empty] | Inverter | [7 empty] | 1 |  |  | ja
Caldoa GmbH | [7 empty] | iceH-c7 | [13 empty] | 5,01 | [6 empty] | 6,60 kW | [10 empty] | Inverter | [7 empty] | 1 |  |  | ja
Caldoa GmbH | [7 empty] | iceH-m7 | [13 empty] | 5,01 | [6 empty] | 6,60 kW | [10 empty] | Inverter | [7 empty] | 1 |  |  | ja
Caldoa GmbH | [7 empty] | iceH-m20 | [13 empty] | 4,89 | [6 empty] | 20,42 kW | [10 empty] | Stufen | [7 empty] | 2 |  |  | ja
Caldoa GmbH | [7 empty] | iceH-m26 | [13 empty] | 4,86 | [6 empty] | 26,02 kW | [10 empty] | Stufen | [7 empty] | 2 |  |  | ja
Caldoa GmbH | [7 empty] | iceH-m35 | [13 empty] | 4,96 | [6 empty] | 35,25 kW | [10 empty] | Stufen | [7 empty] | 2 |  |  | ja
Caldoa GmbH | [7 empty] | iceH-m42 | [13 empty] | 4,76 | [6 empty] | 41,97 kW | [10 empty] | Stufen | [7 empty] | 2 |  |  | ja
Caldoa GmbH | [7 empty] | iceH-XL60 | [13 empty] | 4,63 | [6 empty] | 57,87 kW | [10 empty] | Stufen | [7 empty] | 2 |  |  | ja
Caldoa GmbH | [7 empty] | iceH-XL75 | [13 empty] | 4,60 | [6 empty] | 73,19 kW | [10 empty] | Stufen | [7 empty] | 2 |  |  | ja
Caldoa GmbH | [7 empty] | iceH-XL85 | [13 empty] | 4,63 | [6 empty] | 84,82 kW | [10 empty] | Stufen | [7 empty] | 2 |  |  | ja
CEO2 GREEN S.L. | [7 empty] | Clausius classic H(C) 1-10 | [13 empty] | 4,63 | [6 empty] | 5,40 kW | [10 empty] | Inverter | [7 empty] | 1 |  |  | ja
CEO2 GREEN S.L. | [7 empty] | Clausius elite H(C) 1-10 | [13 empty] | 4,63 | [6 empty] | 5,40 kW | [10 empty] | Inverter | [7 empty] | 1 |  |  | ja
CEO2 GREEN S.L. | [7 empty] | Clausius classic H(C) 3-15 | [13 empty] | 4,61 | [6 empty] | 6,60 kW | [10 empty] | Inverter | [7 empty] | 1 |  |  | ja
CEO2 GREEN S.L. | [7 empty] | Clausius elite H(C) 3-15 | [13 empty] | 4,61 | [6 empty] | 6,60 kW | [10 empty] | Inverter | [7 empty] | 1 |  |  | ja
CEO2 GREEN S.L. | [7 empty] | Clausius classic H(C) 5-25 | [13 empty] | 5,01 | [6 empty] | 10,65 kW | [10 empty] | Inverter | [7 empty] | 1 |  |  | ja
CEO2 GREEN S.L. | [7 empty] | Clausius elite H(C) 5-25 | [13 empty] | 5,01 | [6 empty] | 10,65 kW | [10 empty] | Inverter | [7 empty] | 1 |  |  | ja
CTA AG | [7 empty] | Optiheat Inverta Economy OH I 9e | [13 empty] | 4,68 | [6 empty] | 8,57 kW | [10 empty] | Inverter | [7 empty] | 1 |  |  | ja
CTA AG | [7 empty] | Optiheat Inverta Economy OH I 17e | [13 empty] | 4,90 | [6 empty] | 16,70 kW | [10 empty] | Inverter | [7 empty] | 1 |  |  | ja
CTA AG | [7 empty] | Optiheat Inverta 4esr TWW | [13 empty] | 4,53 | [6 empty] | 3,66 kW | [10 empty] | Inverter | [7 empty] | 1 |  |  | ja
CTA AG | [7 empty] | Optiheat OH 22e Duo HT | [13 empty] | 4,70 | [6 empty] | 21,10 kW | [10 empty] | Stufen | [7 empty] | 2 |  |  | ja
CTA AG | [7 empty] | Optiheat OH 28e Duo HT | [13 empty] | 4,70 | [6 empty] | 25,81 kW | [10 empty] | Stufen | [7 empty] | 2 |  |  | ja
CTA AG | [7 empty] | Optiheat OH 34e Duo HT | [13 empty] | 4,50 | [6 empty] | 35,60 kW | [10 empty] | Stufen | [7 empty] | 2 |  |  | ja
CTA AG | [7 empty] | Optiheat OH 1-44e Duo | [13 empty] | 4,70 | [6 empty] | 44,00 kW | [10 empty] | Stufen | [7 empty] | 2 |  |  | ja
Elektrisch betriebene Sole / Wasser-Wärmepumpen mit Prüfnachweis (nach EN 14511 oder EHPA-Gütesiegel-Reglement) 14.12.2020 → Sole / Wasser-Wärmepumpen mit Leistungsregelung: Inverter-Drehzahlregelung, Digital Scroll, oder Stufen
Die nachfolgend aufgeführten Anlagen werden zur Zeit vom BAFA als förderfähig nach den geltenden Richtlinien zur Förderung von Maßnahmen zur Nutzung erneuerbarer Energien im Wärmemarkt eingestuft. Änderungen bleiben jederzeit vorbehalten. Eine Gewähr für die Richtigkeit und Vollständigkeit der Liste wird nicht übernommen. Die Entscheidung über die Bewilligung von Zuschüssen erfolgt ausschließlich im Rahmen des Antragsverfahrens.
Hersteller | [7 empty] | Typ | [13 empty] | COP B0 / W35 | [6 empty] | Nennwärme- Leistung B0 / W35 | [10 empty] | Leistungs- Regelung | [7 empty] | Anzahl Verdichter |  |  | Smart Grid Ready
CTA AG | [7 empty] | Optiheat OH 1-50e Duo | [13 empty] | 4,53 | [6 empty] | 48,96 kW | [10 empty] | Stufen | [7 empty] | 2 |  |  | ja
CTA AG | [7 empty] | Optiheat OH 1-58e Duo | [13 empty] | 4,80 | [6 empty] | 58,00 kW | [10 empty] | Stufen | [7 empty] | 2 |  |  | ja
CTA AG | [7 empty] | Optiheat OH 1-65e Duo | [13 empty] | 4,70 | [6 empty] | 64,00 kW | [10 empty] | Stufen | [7 empty] | 2 |  |  | ja
CTA AG | [7 empty] | Optiheat OH 1-72e Duo | [13 empty] | 4,45 | [6 empty] | 71,04 kW | [10 empty] | Stufen | [7 empty] | 2 |  |  | ja
CTA AG | [7 empty] | Optiheat OH 1-85e Duo | [13 empty] | 4,60 | [6 empty] | 85,00 kW | [10 empty] | Stufen | [7 empty] | 2 |  |  | ja
CTC | [7 empty] | EcoPart i 425 Pro | [13 empty] | 4,39 | [6 empty] | 24,43 kW | [10 empty] | Stufen | [7 empty] | 2 |  |  | ja
CTC | [7 empty] | EcoPart i 430 Pro | [13 empty] | 4,39 | [6 empty] | 28,21 kW | [10 empty] | Stufen | [7 empty] | 2 |  |  | ja
CTC | [7 empty] | EcoPart i 435 Pro | [13 empty] | 4,36 | [6 empty] | 32,48 kW | [10 empty] | Stufen | [7 empty] | 2 |  |  | ja
CTC | [7 empty] | Gsi 12 | [13 empty] | 4,78 | [6 empty] | 6,08 kW | [10 empty] | Inverter | [7 empty] | 1 |  |  | /
CTC GIERSCH - Enertech GmbH | [7 empty] | EcoPart 612M | [13 empty] | 4,78 | [6 empty] | 6,08 kW | [10 empty] | Inverter | [7 empty] | 1 |  |  | ja
CTC GIERSCH - Enertech GmbH | [7 empty] | EcoPart 616M | [13 empty] | 4,50 | [6 empty] | 10,52 kW | [10 empty] | Inverter | [7 empty] | 1 |  |  | ja
CTC GIERSCH - Enertech GmbH | [7 empty] | EcoPart i 425 Pro | [13 empty] | 4,39 | [6 empty] | 24,43 kW | [10 empty] | Stufen | [7 empty] | 2 |  |  | ja
CTC GIERSCH - Enertech GmbH | [7 empty] | EcoPart i 430 Pro | [13 empty] | 4,39 | [6 empty] | 28,21 kW | [10 empty] | Stufen | [7 empty] | 2 |  |  | ja
CTC GIERSCH - Enertech GmbH | [7 empty] | EcoPart i 435 Pro | [13 empty] | 4,36 | [6 empty] | 32,48 kW | [10 empty] | Stufen | [7 empty] | 2 |  |  | ja
CTC GIERSCH - Enertech GmbH | [7 empty] | GSi 608 | [13 empty] | 4,78 | [6 empty] | 6,08 kW | [10 empty] | Inverter | [7 empty] | 1 |  |  | ja
CTC GIERSCH - Enertech GmbH | [7 empty] | GSi 612 | [13 empty] | 4,78 | [6 empty] | 6,08 kW | [10 empty] | Inverter | [7 empty] | 1 |  |  | ja
CTC GIERSCH - Enertech GmbH | [7 empty] | GSi 616 | [13 empty] | 4,50 | [6 empty] | 10,52 kW | [10 empty] | Inverter | [7 empty] | 1 |  |  | ja
CTC GIERSCH - Enertech GmbH | [7 empty] | GSi 8 | [13 empty] | 4,78 | [6 empty] | 6,08 kW | [10 empty] | Inverter | [7 empty] | 1 |  |  | ja
CTC GIERSCH - Enertech GmbH | [7 empty] | GSi 12 | [13 empty] | 4,78 | [6 empty] | 6,08 kW | [10 empty] | Inverter | [7 empty] | 1 |  |  | ja
CTC GIERSCH - Enertech GmbH | [7 empty] | GSi 16 | [13 empty] | 4,50 | [6 empty] | 10,52 kW | [10 empty] | Inverter | [7 empty] | 1 |  |  | ja
DAIKIN Airconditioning Germany GmbH (Rotex Heating System) | [7 empty] | Daikin Altherma 3 Geo 6 kW | [13 empty] | 4,51 | [6 empty] | 3,35 kW | [10 empty] | Inverter | [7 empty] | 1 |  |  | ja
DAIKIN Airconditioning Germany GmbH (Rotex Heating System) | [7 empty] | Daikin Altherma 3 Geo 10 kW | [13 empty] | 4,70 | [6 empty] | 5,49 kW | [10 empty] | Inverter | [7 empty] | 1 |  |  | ja
DAIKIN Airconditioning Germany GmbH (Rotex Heating System) | [7 empty] | HPU ground | [13 empty] | 4,37 | [6 empty] | 10,45 kW | [10 empty] | Inverter | [7 empty] | 1 |  |  | ja
Danfoss AG Wärmepumpen | [7 empty] | DHP-M M | [13 empty] | 4,49 | [6 empty] | 26,73 kW | [10 empty] | Inverter | [7 empty] | 1 |  |  | ja
Danfoss AG Wärmepumpen | [7 empty] | DHP-M L | [13 empty] | 4,50 | [6 empty] | 35,59 kW | [10 empty] | Inverter | [7 empty] | 1 |  |  | ja
Danfoss AG Wärmepumpen | [7 empty] | DHP-M XL | [13 empty] | 4,52 | [6 empty] | 51,42 kW | [10 empty] | Inverter | [7 empty] | 1 |  |  | ja
Dimplex - Glen Dimplex Deutschland GmbH | [7 empty] | SI 26 TU | [13 empty] | 4,89 | [6 empty] | 26,69 kW | [10 empty] | Stufen | [7 empty] | 2 |  |  | ja
Dimplex - Glen Dimplex Deutschland GmbH | [7 empty] | SI 30 TE | [13 empty] | 4,40 | [6 empty] | 30,30 kW | [10 empty] | Stufen | [7 empty] | 2 |  |  | ja
Dimplex - Glen Dimplex Deutschland GmbH | [7 empty] | SI 35 TU | [13 empty] | 4,80 | [6 empty] | 34,80 kW | [10 empty] | Stufen | [7 empty] | 2 |  |  | ja
Dimplex - Glen Dimplex Deutschland GmbH | [7 empty] | SI 35 TUR | [13 empty] | 4,48 | [6 empty] | 33,62 kW | [10 empty] | Stufen | [7 empty] | 2 |  |  | ja
Dimplex - Glen Dimplex Deutschland GmbH | [7 empty] | SI 37 TE | [13 empty] | 4,40 | [6 empty] | 35,50 kW | [10 empty] | Stufen | [7 empty] | 2 |  |  | ja
Dimplex - Glen Dimplex Deutschland GmbH | [7 empty] | SI 50 TE | [13 empty] | 4,30 | [6 empty] | 45,80 kW | [10 empty] | Stufen | [7 empty] | 2 |  |  | ja
Dimplex - Glen Dimplex Deutschland GmbH | [7 empty] | SI 50 TU | [13 empty] | 5,00 | [6 empty] | 52,00 kW | [10 empty] | Stufen | [7 empty] | 2 |  |  | ja
Dimplex - Glen Dimplex Deutschland GmbH | [7 empty] | SI 50 TUR | [13 empty] | 4,45 | [6 empty] | 48,44 kW | [10 empty] | Stufen | [7 empty] | 2 |  |  | ja
Dimplex - Glen Dimplex Deutschland GmbH | [7 empty] | SI 70 TUR | [13 empty] | 4,41 | [6 empty] | 69,82 kW | [10 empty] | Stufen | [7 empty] | 2 |  |  | ja
Dimplex - Glen Dimplex Deutschland GmbH | [7 empty] | SI 75 TU | [13 empty] | 4,80 | [6 empty] | 73,55 kW | [10 empty] | Stufen | [7 empty] | 2 |  |  | ja
Dimplex - Glen Dimplex Deutschland GmbH | [7 empty] | SI 85 TUR | [13 empty] | 4,39 | [6 empty] | 81,47 kW | [10 empty] | Stufen | [7 empty] | 2 |  |  | ja
Dimplex - Glen Dimplex Deutschland GmbH | [7 empty] | SI 90 TU | [13 empty] | 4,66 | [6 empty] | 85,99 kW | [10 empty] | Stufen | [7 empty] | 2 |  |  | ja
Dimplex - Glen Dimplex Deutschland GmbH | [7 empty] | SI 100 TE | [13 empty] | 4,40 | [6 empty] | 93,30 kW | [10 empty] | Stufen | [7 empty] | 2 |  |  | ja
Ecoforest S.A. | [7 empty] | ecoGEO B1 1-9 kW | [13 empty] | 4,43 | [6 empty] | 11,00 kW | [10 empty] | Inverter | [7 empty] | 1 |  |  | ja
Ecoforest S.A. | [7 empty] | ecoGEO B1 1-9 kW HTR | [13 empty] | 4,43 | [6 empty] | 11,00 kW | [10 empty] | Inverter | [7 empty] | 1 |  |  | ja
Ecoforest S.A. | [7 empty] | ecoGEO B1 1-9 kW EH | [13 empty] | 4,43 | [6 empty] | 11,00 kW | [10 empty] | Inverter | [7 empty] | 1 |  |  | ja
Ecoforest S.A. | [7 empty] | ecoGEO B1 1-9 kW HTR EH | [13 empty] | 4,43 | [6 empty] | 11,00 kW | [10 empty] | Inverter | [7 empty] | 1 |  |  | ja
Ecoforest S.A. | [7 empty] | ecoGEO B1 T 1-9 kW | [13 empty] | 4,43 | [6 empty] | 11,00 kW | [10 empty] | Inverter | [7 empty] | 1 |  |  | ja
Ecoforest S.A. | [7 empty] | ecoGEO B1 T 1-9 kW HTR | [13 empty] | 4,43 | [6 empty] | 11,00 kW | [10 empty] | Inverter | [7 empty] | 1 |  |  | ja
Ecoforest S.A. | [7 empty] | ecoGEO B1 T 1-9 kW EH | [13 empty] | 4,43 | [6 empty] | 11,00 kW | [10 empty] | Inverter | [7 empty] | 1 |  |  | ja
Elektrisch betriebene Sole / Wasser-Wärmepumpen mit Prüfnachweis (nach EN 14511 oder EHPA-Gütesiegel-Reglement) 14.12.2020 → Sole / Wasser-Wärmepumpen mit Leistungsregelung: Inverter-Drehzahlregelung, Digital Scroll, oder Stufen
Die nachfolgend aufgeführten Anlagen werden zur Zeit vom BAFA als förderfähig nach den geltenden Richtlinien zur Förderung von Maßnahmen zur Nutzung erneuerbarer Energien im Wärmemarkt eingestuft. Änderungen bleiben jederzeit vorbehalten. Eine Gewähr für die Richtigkeit und Vollständigkeit der Liste wird nicht übernommen. Die Entscheidung über die Bewilligung von Zuschüssen erfolgt ausschließlich im Rahmen des Antragsverfahrens.
Hersteller | [7 empty] | Typ | [13 empty] | COP B0 / W35 | [6 empty] | Nennwärme- Leistung B0 / W35 | [10 empty] | Leistungs- Regelung | [7 empty] | Anzahl Verdichter |  |  | Smart Grid Ready
Ecoforest S.A. | [7 empty] | ecoGEO B1 T 1-9 kW HTR EH | [13 empty] | 4,43 | [6 empty] | 11,00 kW | [10 empty] | Inverter | [7 empty] | 1 |  |  | ja
Ecoforest S.A. | [7 empty] | ecoGEO B2 1-9 kW | [13 empty] | 4,43 | [6 empty] | 11,00 kW | [10 empty] | Inverter | [7 empty] | 1 |  |  | ja
Ecoforest S.A. | [7 empty] | ecoGEO B2 1-9 kW HTR | [13 empty] | 4,43 | [6 empty] | 11,00 kW | [10 empty] | Inverter | [7 empty] | 1 |  |  | ja
Ecoforest S.A. | [7 empty] | ecoGEO B2 1-9 kW EH | [13 empty] | 4,43 | [6 empty] | 11,00 kW | [10 empty] | Inverter | [7 empty] | 1 |  |  | ja
Ecoforest S.A. | [7 empty] | ecoGEO B2 1-9 kW HTR EH | [13 empty] | 4,43 | [6 empty] | 11,00 kW | [10 empty] | Inverter | [7 empty] | 1 |  |  | ja
Ecoforest S.A. | [7 empty] | ecoGEO B2 T 1-9 kW | [13 empty] | 4,43 | [6 empty] | 11,00 kW | [10 empty] | Inverter | [7 empty] | 1 |  |  | ja
Ecoforest S.A. | [7 empty] | ecoGEO B2 T 1-9 kW HTR | [13 empty] | 4,43 | [6 empty] | 11,00 kW | [10 empty] | Inverter | [7 empty] | 1 |  |  | ja
Ecoforest S.A. | [7 empty] | ecoGEO B2 T 1-9 kW EH | [13 empty] | 4,43 | [6 empty] | 11,00 kW | [10 empty] | Inverter | [7 empty] | 1 |  |  | ja
Ecoforest S.A. | [7 empty] | ecoGEO B2 T 1-9 kW HTR EH | [13 empty] | 4,43 | [6 empty] | 11,00 kW | [10 empty] | Inverter | [7 empty] | 1 |  |  | ja
Ecoforest S.A. | [7 empty] | ecoGEO B3 1-9 kW HTR | [13 empty] | 4,43 | [6 empty] | 11,00 kW | [10 empty] | Inverter | [7 empty] | 1 |  |  | ja
Ecoforest S.A. | [7 empty] | ecoGEO B3 1-9 kW HTR EH | [13 empty] | 4,43 | [6 empty] | 11,00 kW | [10 empty] | Inverter | [7 empty] | 1 |  |  | ja
Ecoforest S.A. | [7 empty] | ecoGEO B3 T 1-9 kW HTR | [13 empty] | 4,43 | [6 empty] | 11,00 kW | [10 empty] | Inverter | [7 empty] | 1 |  |  | ja
Ecoforest S.A. | [7 empty] | ecoGEO B3 T 1-9 kW HTR EH | [13 empty] | 4,43 | [6 empty] | 11,00 kW | [10 empty] | Inverter | [7 empty] | 1 |  |  | ja
Ecoforest S.A. | [7 empty] | ecoGEO B4 1-9 kW HTR | [13 empty] | 4,43 | [6 empty] | 11,00 kW | [10 empty] | Inverter | [7 empty] | 1 |  |  | ja
Ecoforest S.A. | [7 empty] | ecoGEO B4 1-9 kW HTR EH | [13 empty] | 4,43 | [6 empty] | 11,00 kW | [10 empty] | Inverter | [7 empty] | 1 |  |  | ja
Ecoforest S.A. | [7 empty] | ecoGEO B4 T 1-9 kW HTR | [13 empty] | 4,43 | [6 empty] | 11,00 kW | [10 empty] | Inverter | [7 empty] | 1 |  |  | ja
Ecoforest S.A. | [7 empty] | ecoGEO B4 T 1-9 kW HTR EH | [13 empty] | 4,43 | [6 empty] | 11,00 kW | [10 empty] | Inverter | [7 empty] | 1 |  |  | ja
Ecoforest S.A. | [7 empty] | ecoGEO C1 1-9 kW | [13 empty] | 4,43 | [6 empty] | 11,00 kW | [10 empty] | Inverter | [7 empty] | 1 |  |  | ja
Ecoforest S.A. | [7 empty] | ecoGEO C1 1-9 kW HTR | [13 empty] | 4,43 | [6 empty] | 11,00 kW | [10 empty] | Inverter | [7 empty] | 1 |  |  | ja
Ecoforest S.A. | [7 empty] | ecoGEO C1 1-9 kW EH | [13 empty] | 4,43 | [6 empty] | 11,00 kW | [10 empty] | Inverter | [7 empty] | 1 |  |  | ja
Ecoforest S.A. | [7 empty] | ecoGEO C1 1-9 kW HTR EH | [13 empty] | 4,43 | [6 empty] | 11,00 kW | [10 empty] | Inverter | [7 empty] | 1 |  |  | ja
Ecoforest S.A. | [7 empty] | ecoGEO C1 T 1-9 kW | [13 empty] | 4,43 | [6 empty] | 11,00 kW | [10 empty] | Inverter | [7 empty] | 1 |  |  | ja
Ecoforest S.A. | [7 empty] | ecoGEO C1 T 1-9 kW HTR | [13 empty] | 4,43 | [6 empty] | 11,00 kW | [10 empty] | Inverter | [7 empty] | 1 |  |  | ja
Ecoforest S.A. | [7 empty] | ecoGEO C1 T 1-9 kW EH | [13 empty] | 4,43 | [6 empty] | 11,00 kW | [10 empty] | Inverter | [7 empty] | 1 |  |  | ja
Ecoforest S.A. | [7 empty] | ecoGEO C1 T 1-9 kW HTR EH | [13 empty] | 4,43 | [6 empty] | 11,00 kW | [10 empty] | Inverter | [7 empty] | 1 |  |  | ja
Ecoforest S.A. | [7 empty] | ecoGEO C2 1-9 kW | [13 empty] | 4,43 | [6 empty] | 11,00 kW | [10 empty] | Inverter | [7 empty] | 1 |  |  | ja
Ecoforest S.A. | [7 empty] | ecoGEO C2 1-9 kW HTR | [13 empty] | 4,43 | [6 empty] | 11,00 kW | [10 empty] | Inverter | [7 empty] | 1 |  |  | ja
Ecoforest S.A. | [7 empty] | ecoGEO C2 1-9 kW EH | [13 empty] | 4,43 | [6 empty] | 11,00 kW | [10 empty] | Inverter | [7 empty] | 1 |  |  | ja
Ecoforest S.A. | [7 empty] | ecoGEO C2 1-9 kW HTR EH | [13 empty] | 4,43 | [6 empty] | 11,00 kW | [10 empty] | Inverter | [7 empty] | 1 |  |  | ja
Ecoforest S.A. | [7 empty] | ecoGEO C2 T 1-9 kW | [13 empty] | 4,43 | [6 empty] | 11,00 kW | [10 empty] | Inverter | [7 empty] | 1 |  |  | ja
Ecoforest S.A. | [7 empty] | ecoGEO C2 T 1-9 kW HTR | [13 empty] | 4,43 | [6 empty] | 11,00 kW | [10 empty] | Inverter | [7 empty] | 1 |  |  | ja
Ecoforest S.A. | [7 empty] | ecoGEO C2 T 1-9 kW EH | [13 empty] | 4,43 | [6 empty] | 11,00 kW | [10 empty] | Inverter | [7 empty] | 1 |  |  | ja
Ecoforest S.A. | [7 empty] | ecoGEO C2 T 1-9 kW HTR EH | [13 empty] | 4,43 | [6 empty] | 11,00 kW | [10 empty] | Inverter | [7 empty] | 1 |  |  | ja
Ecoforest S.A. | [7 empty] | ecoGEO C3 1-9 kW HTR | [13 empty] | 4,43 | [6 empty] | 11,00 kW | [10 empty] | Inverter | [7 empty] | 1 |  |  | ja
Ecoforest S.A. | [7 empty] | ecoGEO C3 1-9 kW HTR EH | [13 empty] | 4,43 | [6 empty] | 11,00 kW | [10 empty] | Inverter | [7 empty] | 1 |  |  | ja
Ecoforest S.A. | [7 empty] | ecoGEO C3 T 1-9 kW HTR | [13 empty] | 4,43 | [6 empty] | 11,00 kW | [10 empty] | Inverter | [7 empty] | 1 |  |  | ja
Ecoforest S.A. | [7 empty] | ecoGEO C3 T 1-9 kW HTR EH | [13 empty] | 4,43 | [6 empty] | 11,00 kW | [10 empty] | Inverter | [7 empty] | 1 |  |  | ja
Ecoforest S.A. | [7 empty] | ecoGEO C4 1-9 kW HTR | [13 empty] | 4,43 | [6 empty] | 11,00 kW | [10 empty] | Inverter | [7 empty] | 1 |  |  | ja
Ecoforest S.A. | [7 empty] | ecoGEO C4 1-9 kW HTR EH | [13 empty] | 4,43 | [6 empty] | 11,00 kW | [10 empty] | Inverter | [7 empty] | 1 |  |  | ja
Ecoforest S.A. | [7 empty] | ecoGEO C4 T 1-9 kW HTR | [13 empty] | 4,43 | [6 empty] | 11,00 kW | [10 empty] | Inverter | [7 empty] | 1 |  |  | ja
Ecoforest S.A. | [7 empty] | ecoGEO C4 T 1-9 kW HTR EH | [13 empty] | 4,43 | [6 empty] | 11,00 kW | [10 empty] | Inverter | [7 empty] | 1 |  |  | ja
Ecoforest S.A. | [7 empty] | ecoGEO B1 3-12 kW | [13 empty] | 4,55 | [6 empty] | 16,00 kW | [10 empty] | Inverter | [7 empty] | 1 |  |  | ja
Ecoforest S.A. | [7 empty] | ecoGEO B1 3-12 kW HTR | [13 empty] | 4,55 | [6 empty] | 16,00 kW | [10 empty] | Inverter | [7 empty] | 1 |  |  | ja
Ecoforest S.A. | [7 empty] | ecoGEO B1 3-12 kW EH | [13 empty] | 4,55 | [6 empty] | 16,00 kW | [10 empty] | Inverter | [7 empty] | 1 |  |  | ja
Ecoforest S.A. | [7 empty] | ecoGEO B1 3-12 kW HTR EH | [13 empty] | 4,55 | [6 empty] | 16,00 kW | [10 empty] | Inverter | [7 empty] | 1 |  |  | ja
Ecoforest S.A. | [7 empty] | ecoGEO B1 T 3-12 kW | [13 empty] | 4,55 | [6 empty] | 16,00 kW | [10 empty] | Inverter | [7 empty] | 1 |  |  | ja
Elektrisch betriebene Sole / Wasser-Wärmepumpen mit Prüfnachweis (nach EN 14511 oder EHPA-Gütesiegel-Reglement) 14.12.2020 → Sole / Wasser-Wärmepumpen mit Leistungsregelung: Inverter-Drehzahlregelung, Digital Scroll, oder Stufen
Die nachfolgend aufgeführten Anlagen werden zur Zeit vom BAFA als förderfähig nach den geltenden Richtlinien zur Förderung von Maßnahmen zur Nutzung erneuerbarer Energien im Wärmemarkt eingestuft. Änderungen bleiben jederzeit vorbehalten. Eine Gewähr für die Richtigkeit und Vollständigkeit der Liste wird nicht übernommen. Die Entscheidung über die Bewilligung von Zuschüssen erfolgt ausschließlich im Rahmen des Antragsverfahrens.
Hersteller | [7 empty] | Typ | [13 empty] | COP B0 / W35 | [6 empty] | Nennwärme- Leistung B0 / W35 | [10 empty] | Leistungs- Regelung | [7 empty] | Anzahl Verdichter |  |  | Smart Grid Ready
Ecoforest S.A. | [7 empty] | ecoGEO B1 T 3-12 kW HTR | [13 empty] | 4,55 | [6 empty] | 16,00 kW | [10 empty] | Inverter | [7 empty] | 1 |  |  | ja
Ecoforest S.A. | [7 empty] | ecoGEO B1 T 3-12 kW EH | [13 empty] | 4,55 | [6 empty] | 16,00 kW | [10 empty] | Inverter | [7 empty] | 1 |  |  | ja
Ecoforest S.A. | [7 empty] | ecoGEO B1 T 3-12 kW HTR EH | [13 empty] | 4,55 | [6 empty] | 16,00 kW | [10 empty] | Inverter | [7 empty] | 1 |  |  | ja
Ecoforest S.A. | [7 empty] | ecoGEO B2 3-12 kW | [13 empty] | 4,55 | [6 empty] | 16,00 kW | [10 empty] | Inverter | [7 empty] | 1 |  |  | ja
Ecoforest S.A. | [7 empty] | ecoGEO B2 3-12 kW HTR | [13 empty] | 4,55 | [6 empty] | 16,00 kW | [10 empty] | Inverter | [7 empty] | 1 |  |  | ja
Ecoforest S.A. | [7 empty] | ecoGEO B2 3-12 kW EH | [13 empty] | 4,55 | [6 empty] | 16,00 kW | [10 empty] | Inverter | [7 empty] | 1 |  |  | ja
Ecoforest S.A. | [7 empty] | ecoGEO B2 3-12 kW HTR EH | [13 empty] | 4,55 | [6 empty] | 16,00 kW | [10 empty] | Inverter | [7 empty] | 1 |  |  | ja
Ecoforest S.A. | [7 empty] | ecoGEO B2 T 3-12 kW | [13 empty] | 4,55 | [6 empty] | 16,00 kW | [10 empty] | Inverter | [7 empty] | 1 |  |  | ja
Ecoforest S.A. | [7 empty] | ecoGEO B2 T 3-12 kW HTR | [13 empty] | 4,55 | [6 empty] | 16,00 kW | [10 empty] | Inverter | [7 empty] | 1 |  |  | ja
Ecoforest S.A. | [7 empty] | ecoGEO B2 T 3-12 kW EH | [13 empty] | 4,55 | [6 empty] | 16,00 kW | [10 empty] | Inverter | [7 empty] | 1 |  |  | ja
Ecoforest S.A. | [7 empty] | ecoGEO B2 T 3-12 kW HTR EH | [13 empty] | 4,55 | [6 empty] | 16,00 kW | [10 empty] | Inverter | [7 empty] | 1 |  |  | ja
Ecoforest S.A. | [7 empty] | ecoGEO B3 3-12 kW HTR | [13 empty] | 4,55 | [6 empty] | 16,00 kW | [10 empty] | Inverter | [7 empty] | 1 |  |  | ja
Ecoforest S.A. | [7 empty] | ecoGEO B3 3-12 kW HTR EH | [13 empty] | 4,55 | [6 empty] | 16,00 kW | [10 empty] | Inverter | [7 empty] | 1 |  |  | ja
Ecoforest S.A. | [7 empty] | ecoGEO B3 T 3-12 kW HTR | [13 empty] | 4,55 | [6 empty] | 16,00 kW | [10 empty] | Inverter | [7 empty] | 1 |  |  | ja
Ecoforest S.A. | [7 empty] | ecoGEO B3 T 3-12 kW HTR EH | [13 empty] | 4,55 | [6 empty] | 16,00 kW | [10 empty] | Inverter | [7 empty] | 1 |  |  | ja
Ecoforest S.A. | [7 empty] | ecoGEO B4 3-12 kW HTR | [13 empty] | 4,55 | [6 empty] | 16,00 kW | [10 empty] | Inverter | [7 empty] | 1 |  |  | ja
Ecoforest S.A. | [7 empty] | ecoGEO B4 3-12 kW HTR EH | [13 empty] | 4,55 | [6 empty] | 16,00 kW | [10 empty] | Inverter | [7 empty] | 1 |  |  | ja
Ecoforest S.A. | [7 empty] | ecoGEO B4 T 3-12 kW HTR | [13 empty] | 4,55 | [6 empty] | 16,00 kW | [10 empty] | Inverter | [7 empty] | 1 |  |  | ja
Ecoforest S.A. | [7 empty] | ecoGEO B4 T 3-12 kW HTR EH | [13 empty] | 4,55 | [6 empty] | 16,00 kW | [10 empty] | Inverter | [7 empty] | 1 |  |  | ja
Ecoforest S.A. | [7 empty] | ecoGEO C1 3-12 kW | [13 empty] | 4,55 | [6 empty] | 16,00 kW | [10 empty] | Inverter | [7 empty] | 1 |  |  | ja
Ecoforest S.A. | [7 empty] | ecoGEO C1 3-12 kW HTR | [13 empty] | 4,55 | [6 empty] | 16,00 kW | [10 empty] | Inverter | [7 empty] | 1 |  |  | ja
Ecoforest S.A. | [7 empty] | ecoGEO C1 3-12 kW EH | [13 empty] | 4,55 | [6 empty] | 16,00 kW | [10 empty] | Inverter | [7 empty] | 1 |  |  | ja
Ecoforest S.A. | [7 empty] | ecoGEO C1 3-12 kW HTR EH | [13 empty] | 4,55 | [6 empty] | 16,00 kW | [10 empty] | Inverter | [7 empty] | 1 |  |  | ja
Ecoforest S.A. | [7 empty] | ecoGEO C1 T 3-12 kW | [13 empty] | 4,55 | [6 empty] | 16,00 kW | [10 empty] | Inverter | [7 empty] | 1 |  |  | ja
Ecoforest S.A. | [7 empty] | ecoGEO C1 T 3-12 kW HTR | [13 empty] | 4,55 | [6 empty] | 16,00 kW | [10 empty] | Inverter | [7 empty] | 1 |  |  | ja
Ecoforest S.A. | [7 empty] | ecoGEO C1 T 3-12 kW EH | [13 empty] | 4,55 | [6 empty] | 16,00 kW | [10 empty] | Inverter | [7 empty] | 1 |  |  | ja
Ecoforest S.A. | [7 empty] | ecoGEO C1 T 3-12 kW HTR EH | [13 empty] | 4,55 | [6 empty] | 16,00 kW | [10 empty] | Inverter | [7 empty] | 1 |  |  | ja
Ecoforest S.A. | [7 empty] | ecoGEO C2 3-12 kW | [13 empty] | 4,55 | [6 empty] | 16,00 kW | [10 empty] | Inverter | [7 empty] | 1 |  |  | ja
Ecoforest S.A. | [7 empty] | ecoGEO C2 3-12 kW HTR | [13 empty] | 4,55 | [6 empty] | 16,00 kW | [10 empty] | Inverter | [7 empty] | 1 |  |  | ja
Ecoforest S.A. | [7 empty] | ecoGEO C2 3-12 kW EH | [13 empty] | 4,55 | [6 empty] | 16,00 kW | [10 empty] | Inverter | [7 empty] | 1 |  |  | ja
Ecoforest S.A. | [7 empty] | ecoGEO C2 3-12 kW HTR EH | [13 empty] | 4,55 | [6 empty] | 16,00 kW | [10 empty] | Inverter | [7 empty] | 1 |  |  | ja
Ecoforest S.A. | [7 empty] | ecoGEO C2 T 3-12 kW | [13 empty] | 4,55 | [6 empty] | 16,00 kW | [10 empty] | Inverter | [7 empty] | 1 |  |  | ja
Ecoforest S.A. | [7 empty] | ecoGEO C2 T 3-12 kW HTR | [13 empty] | 4,55 | [6 empty] | 16,00 kW | [10 empty] | Inverter | [7 empty] | 1 |  |  | ja
Ecoforest S.A. | [7 empty] | ecoGEO C2 T 3-12 kW EH | [13 empty] | 4,55 | [6 empty] | 16,00 kW | [10 empty] | Inverter | [7 empty] | 1 |  |  | ja
Ecoforest S.A. | [7 empty] | ecoGEO C2 T 3-12 kW HTR EH | [13 empty] | 4,55 | [6 empty] | 16,00 kW | [10 empty] | Inverter | [7 empty] | 1 |  |  | ja
Ecoforest S.A. | [7 empty] | ecoGEO C3 3-12 kW HTR | [13 empty] | 4,55 | [6 empty] | 16,00 kW | [10 empty] | Inverter | [7 empty] | 1 |  |  | ja
Ecoforest S.A. | [7 empty] | ecoGEO C3 3-12 kW HTR EH | [13 empty] | 4,55 | [6 empty] | 16,00 kW | [10 empty] | Inverter | [7 empty] | 1 |  |  | ja
Ecoforest S.A. | [7 empty] | ecoGEO C3 T 3-12 kW HTR | [13 empty] | 4,55 | [6 empty] | 16,00 kW | [10 empty] | Inverter | [7 empty] | 1 |  |  | ja
Ecoforest S.A. | [7 empty] | ecoGEO C3 T 3-12 kW HTR EH | [13 empty] | 4,55 | [6 empty] | 16,00 kW | [10 empty] | Inverter | [7 empty] | 1 |  |  | ja
Ecoforest S.A. | [7 empty] | ecoGEO C4 3-12 kW HTR | [13 empty] | 4,55 | [6 empty] | 16,00 kW | [10 empty] | Inverter | [7 empty] | 1 |  |  | ja
Ecoforest S.A. | [7 empty] | ecoGEO C4 3-12 kW HTR EH | [13 empty] | 4,55 | [6 empty] | 16,00 kW | [10 empty] | Inverter | [7 empty] | 1 |  |  | ja
Ecoforest S.A. | [7 empty] | ecoGEO C4 T 3-12 kW HTR | [13 empty] | 4,55 | [6 empty] | 16,00 kW | [10 empty] | Inverter | [7 empty] | 1 |  |  | ja
Ecoforest S.A. | [7 empty] | ecoGEO C4 T 3-12 kW HTR EH | [13 empty] | 4,55 | [6 empty] | 16,00 kW | [10 empty] | Inverter | [7 empty] | 1 |  |  | ja
Ecoforest S.A. | [7 empty] | ecoGEO 5-22 | [13 empty] | 4,88 | [6 empty] | 8,60 kW | [10 empty] | Inverter | [7 empty] | 1 |  |  | ja
Ecoforest S.A. | [7 empty] | ecoGEO B1 5-22 kW | [13 empty] | 4,60 | [6 empty] | 22,00 kW | [10 empty] | Inverter | [7 empty] | 1 |  |  | ja
Ecoforest S.A. | [7 empty] | ecoGEO B1 5-22 kW HTR | [13 empty] | 4,60 | [6 empty] | 22,00 kW | [10 empty] | Inverter | [7 empty] | 1 |  |  | ja
Elektrisch betriebene Sole / Wasser-Wärmepumpen mit Prüfnachweis (nach EN 14511 oder EHPA-Gütesiegel-Reglement) 14.12.2020 → Sole / Wasser-Wärmepumpen mit Leistungsregelung: Inverter-Drehzahlregelung, Digital Scroll, oder Stufen
Die nachfolgend aufgeführten Anlagen werden zur Zeit vom BAFA als förderfähig nach den geltenden Richtlinien zur Förderung von Maßnahmen zur Nutzung erneuerbarer Energien im Wärmemarkt eingestuft. Änderungen bleiben jederzeit vorbehalten. Eine Gewähr für die Richtigkeit und Vollständigkeit der Liste wird nicht übernommen. Die Entscheidung über die Bewilligung von Zuschüssen erfolgt ausschließlich im Rahmen des Antragsverfahrens.
Hersteller | [7 empty] | Typ | [13 empty] | COP B0 / W35 | [6 empty] | Nennwärme- Leistung B0 / W35 | [10 empty] | Leistungs- Regelung | [7 empty] | Anzahl Verdichter |  |  | Smart Grid Ready
Ecoforest S.A. | [7 empty] | ecoGEO B1 5-22 kW EH | [13 empty] | 4,60 | [6 empty] | 22,00 kW | [10 empty] | Inverter | [7 empty] | 1 |  |  | ja
Ecoforest S.A. | [7 empty] | ecoGEO B1 5-22 kW HTR EH | [13 empty] | 4,60 | [6 empty] | 22,00 kW | [10 empty] | Inverter | [7 empty] | 1 |  |  | ja
Ecoforest S.A. | [7 empty] | ecoGEO B1 T 5-22 kW | [13 empty] | 4,60 | [6 empty] | 22,00 kW | [10 empty] | Inverter | [7 empty] | 1 |  |  | ja
Ecoforest S.A. | [7 empty] | ecoGEO B1 T 5-22 kW HTR | [13 empty] | 4,60 | [6 empty] | 22,00 kW | [10 empty] | Inverter | [7 empty] | 1 |  |  | ja
Ecoforest S.A. | [7 empty] | ecoGEO B1 T 5-22 kW EH | [13 empty] | 4,60 | [6 empty] | 22,00 kW | [10 empty] | Inverter | [7 empty] | 1 |  |  | ja
Ecoforest S.A. | [7 empty] | ecoGEO B1 T 5-22 kW HTR EH | [13 empty] | 4,60 | [6 empty] | 22,00 kW | [10 empty] | Inverter | [7 empty] | 1 |  |  | ja
Ecoforest S.A. | [7 empty] | ecoGEO B2 5-22 kW | [13 empty] | 4,60 | [6 empty] | 22,00 kW | [10 empty] | Inverter | [7 empty] | 1 |  |  | ja
Ecoforest S.A. | [7 empty] | ecoGEO B2 5-22 kW HTR | [13 empty] | 4,60 | [6 empty] | 22,00 kW | [10 empty] | Inverter | [7 empty] | 1 |  |  | ja
Ecoforest S.A. | [7 empty] | ecoGEO B2 5-22 kW EH | [13 empty] | 4,60 | [6 empty] | 22,00 kW | [10 empty] | Inverter | [7 empty] | 1 |  |  | ja
Ecoforest S.A. | [7 empty] | ecoGEO B2 5-22 kW HTR EH | [13 empty] | 4,60 | [6 empty] | 22,00 kW | [10 empty] | Inverter | [7 empty] | 1 |  |  | ja
Ecoforest S.A. | [7 empty] | ecoGEO B2 T 5-22 kW | [13 empty] | 4,60 | [6 empty] | 22,00 kW | [10 empty] | Inverter | [7 empty] | 1 |  |  | ja
Ecoforest S.A. | [7 empty] | ecoGEO B2 T 5-22 kW HTR | [13 empty] | 4,60 | [6 empty] | 22,00 kW | [10 empty] | Inverter | [7 empty] | 1 |  |  | ja
Ecoforest S.A. | [7 empty] | ecoGEO B2 T 5-22 kW EH | [13 empty] | 4,60 | [6 empty] | 22,00 kW | [10 empty] | Inverter | [7 empty] | 1 |  |  | ja
Ecoforest S.A. | [7 empty] | ecoGEO B2 T 5-22 kW HTR EH | [13 empty] | 4,60 | [6 empty] | 22,00 kW | [10 empty] | Inverter | [7 empty] | 1 |  |  | ja
Ecoforest S.A. | [7 empty] | ecoGEO B3 5-22 kW HTR | [13 empty] | 4,60 | [6 empty] | 22,00 kW | [10 empty] | Inverter | [7 empty] | 1 |  |  | ja
Ecoforest S.A. | [7 empty] | ecoGEO B3 5-22 kW HTR EH | [13 empty] | 4,60 | [6 empty] | 22,00 kW | [10 empty] | Inverter | [7 empty] | 1 |  |  | ja
Ecoforest S.A. | [7 empty] | ecoGEO B3 T 5-22 kW HTR | [13 empty] | 4,60 | [6 empty] | 22,00 kW | [10 empty] | Inverter | [7 empty] | 1 |  |  | ja
Ecoforest S.A. | [7 empty] | ecoGEO B3 T 5-22 kW HTR EH | [13 empty] | 4,60 | [6 empty] | 22,00 kW | [10 empty] | Inverter | [7 empty] | 1 |  |  | ja
Ecoforest S.A. | [7 empty] | ecoGEO B4 5-22 kW HTR | [13 empty] | 4,60 | [6 empty] | 22,00 kW | [10 empty] | Inverter | [7 empty] | 1 |  |  | ja
Ecoforest S.A. | [7 empty] | ecoGEO B4 5-22 kW HTR EH | [13 empty] | 4,60 | [6 empty] | 22,00 kW | [10 empty] | Inverter | [7 empty] | 1 |  |  | ja
Ecoforest S.A. | [7 empty] | ecoGEO B4 T 5-22 kW HTR | [13 empty] | 4,60 | [6 empty] | 22,00 kW | [10 empty] | Inverter | [7 empty] | 1 |  |  | ja
Ecoforest S.A. | [7 empty] | ecoGEO B4 T 5-22 kW HTR EH | [13 empty] | 4,60 | [6 empty] | 22,00 kW | [10 empty] | Inverter | [7 empty] | 1 |  |  | ja
Ecoforest S.A. | [7 empty] | ecoGEO C1 5-22 kW | [13 empty] | 4,60 | [6 empty] | 22,00 kW | [10 empty] | Inverter | [7 empty] | 1 |  |  | ja
Ecoforest S.A. | [7 empty] | ecoGEO C1 5-22 kW HTR | [13 empty] | 4,60 | [6 empty] | 22,00 kW | [10 empty] | Inverter | [7 empty] | 1 |  |  | ja
Ecoforest S.A. | [7 empty] | ecoGEO C1 5-22 kW EH | [13 empty] | 4,60 | [6 empty] | 22,00 kW | [10 empty] | Inverter | [7 empty] | 1 |  |  | ja
Ecoforest S.A. | [7 empty] | ecoGEO C1 5-22 kW HTR EH | [13 empty] | 4,60 | [6 empty] | 22,00 kW | [10 empty] | Inverter | [7 empty] | 1 |  |  | ja
Ecoforest S.A. | [7 empty] | ecoGEO C1 T 5-22 kW | [13 empty] | 4,60 | [6 empty] | 22,00 kW | [10 empty] | Inverter | [7 empty] | 1 |  |  | ja
Ecoforest S.A. | [7 empty] | ecoGEO C1 T 5-22 kW HTR | [13 empty] | 4,60 | [6 empty] | 22,00 kW | [10 empty] | Inverter | [7 empty] | 1 |  |  | ja
Ecoforest S.A. | [7 empty] | ecoGEO C1 T 5-22 kW EH | [13 empty] | 4,60 | [6 empty] | 22,00 kW | [10 empty] | Inverter | [7 empty] | 1 |  |  | ja
Ecoforest S.A. | [7 empty] | ecoGEO C1 T 5-22 kW HTR EH | [13 empty] | 4,60 | [6 empty] | 22,00 kW | [10 empty] | Inverter | [7 empty] | 1 |  |  | ja
Ecoforest S.A. | [7 empty] | ecoGEO C2 5-22 kW | [13 empty] | 4,60 | [6 empty] | 22,00 kW | [10 empty] | Inverter | [7 empty] | 1 |  |  | ja
Ecoforest S.A. | [7 empty] | ecoGEO C2 5-22 kW HTR | [13 empty] | 4,60 | [6 empty] | 22,00 kW | [10 empty] | Inverter | [7 empty] | 1 |  |  | ja
Ecoforest S.A. | [7 empty] | ecoGEO C2 5-22 kW EH | [13 empty] | 4,60 | [6 empty] | 22,00 kW | [10 empty] | Inverter | [7 empty] | 1 |  |  | ja
Ecoforest S.A. | [7 empty] | ecoGEO C2 5-22 kW HTR EH | [13 empty] | 4,60 | [6 empty] | 22,00 kW | [10 empty] | Inverter | [7 empty] | 1 |  |  | ja
Ecoforest S.A. | [7 empty] | ecoGEO C2 T 5-22 kW | [13 empty] | 4,60 | [6 empty] | 22,00 kW | [10 empty] | Inverter | [7 empty] | 1 |  |  | ja
Ecoforest S.A. | [7 empty] | ecoGEO C2 T 5-22 kW HTR | [13 empty] | 4,60 | [6 empty] | 22,00 kW | [10 empty] | Inverter | [7 empty] | 1 |  |  | ja
Ecoforest S.A. | [7 empty] | ecoGEO C2 T 5-22 kW EH | [13 empty] | 4,60 | [6 empty] | 22,00 kW | [10 empty] | Inverter | [7 empty] | 1 |  |  | ja
Ecoforest S.A. | [7 empty] | ecoGEO C2 T 5-22 kW HTR EH | [13 empty] | 4,60 | [6 empty] | 22,00 kW | [10 empty] | Inverter | [7 empty] | 1 |  |  | ja
Ecoforest S.A. | [7 empty] | ecoGEO C3 5-22 kW HTR | [13 empty] | 4,60 | [6 empty] | 22,00 kW | [10 empty] | Inverter | [7 empty] | 1 |  |  | ja
Ecoforest S.A. | [7 empty] | ecoGEO C3 5-22 kW HTR EH | [13 empty] | 4,60 | [6 empty] | 22,00 kW | [10 empty] | Inverter | [7 empty] | 1 |  |  | ja
Ecoforest S.A. | [7 empty] | ecoGEO C3 T 5-22 kW HTR | [13 empty] | 4,60 | [6 empty] | 22,00 kW | [10 empty] | Inverter | [7 empty] | 1 |  |  | ja
Ecoforest S.A. | [7 empty] | ecoGEO C3 T 5-22 kW HTR EH | [13 empty] | 4,60 | [6 empty] | 22,00 kW | [10 empty] | Inverter | [7 empty] | 1 |  |  | ja
Ecoforest S.A. | [7 empty] | ecoGEO C4 5-22 kW HTR | [13 empty] | 4,60 | [6 empty] | 22,00 kW | [10 empty] | Inverter | [7 empty] | 1 |  |  | ja
Ecoforest S.A. | [7 empty] | ecoGEO C4 5-22 kW HTR EH | [13 empty] | 4,60 | [6 empty] | 22,00 kW | [10 empty] | Inverter | [7 empty] | 1 |  |  | ja
Ecoforest S.A. | [7 empty] | ecoGEO C4 T 5-22 kW HTR | [13 empty] | 4,60 | [6 empty] | 22,00 kW | [10 empty] | Inverter | [7 empty] | 1 |  |  | ja
Ecoforest S.A. | [7 empty] | ecoGEO C4 T 5-22 kW HTR EH | [13 empty] | 4,60 | [6 empty] | 22,00 kW | [10 empty] | Inverter | [7 empty] | 1 |  |  | ja
Elektrisch betriebene Sole / Wasser-Wärmepumpen mit Prüfnachweis (nach EN 14511 oder EHPA-Gütesiegel-Reglement) 14.12.2020 → Sole / Wasser-Wärmepumpen mit Leistungsregelung: Inverter-Drehzahlregelung, Digital Scroll, oder Stufen
Die nachfolgend aufgeführten Anlagen werden zur Zeit vom BAFA als förderfähig nach den geltenden Richtlinien zur Förderung von Maßnahmen zur Nutzung erneuerbarer Energien im Wärmemarkt eingestuft. Änderungen bleiben jederzeit vorbehalten. Eine Gewähr für die Richtigkeit und Vollständigkeit der Liste wird nicht übernommen. Die Entscheidung über die Bewilligung von Zuschüssen erfolgt ausschließlich im Rahmen des Antragsverfahrens.
Hersteller | [7 empty] | Typ | [13 empty] | COP B0 / W35 | [6 empty] | Nennwärme- Leistung B0 / W35 | [10 empty] | Leistungs- Regelung | [7 empty] | Anzahl Verdichter |  |  | Smart Grid Ready
Ecoforest S.A. | [7 empty] | ecoGEO HP 12-40 kW | [13 empty] | 4,76 | [6 empty] | 23,46 kW | [10 empty] | Inverter | [7 empty] | 1 |  |  | ja
Ecoforest S.A. | [7 empty] | ecoGEO HP1 12-40 kW | [13 empty] | 4,70 | [6 empty] | 40,00 kW | [10 empty] | Inverter | [7 empty] | 1 |  |  | ja
Ecoforest S.A. | [7 empty] | ecoGEO HP3 12-40 kW | [13 empty] | 4,70 | [6 empty] | 40,00 kW | [10 empty] | Inverter | [7 empty] | 1 |  |  | ja
Ecoforest S.A. | [7 empty] | ecoGEO HP 15-70 kW | [13 empty] | 4,60 | [6 empty] | 30,11 kW | [10 empty] | Inverter | [7 empty] | 1 |  |  | ja
Ecoforest S.A. | [7 empty] | ecoGEO HP1 15-70 kW | [13 empty] | 4,52 | [6 empty] | 70,00 kW | [10 empty] | Inverter | [7 empty] | 1 |  |  | ja
Ecoforest S.A. | [7 empty] | ecoGEO HP3 15-70 kW | [13 empty] | 4,52 | [6 empty] | 70,00 kW | [10 empty] | Inverter | [7 empty] | 1 |  |  | ja
Ecoforest S.A. | [7 empty] | ecoGEO HP 25-100 kW | [13 empty] | 4,49 | [6 empty] | 42,53 kW | [10 empty] | Inverter | [7 empty] | 1 |  |  | ja
Ecoforest S.A. | [7 empty] | ecoGEO HP1 25-100 kW | [13 empty] | 4,40 | [6 empty] | 100,00 kW | [10 empty] | Inverter | [7 empty] | 1 |  |  | ja
Ecoforest S.A. | [7 empty] | ecoGEO HP3 25-100 kW | [13 empty] | 4,40 | [6 empty] | 100,00 kW | [10 empty] | Inverter | [7 empty] | 1 |  |  | ja
EQtherm GmbH | [7 empty] | EQSol 26 | [13 empty] | 4,57 | [6 empty] | 4,37 kW | [10 empty] | Inverter | [7 empty] | 1 |  |  | ja
EQtherm GmbH | [7 empty] | EQSol 311 | [13 empty] | 4,74 | [6 empty] | 5,78 kW | [10 empty] | Inverter | [7 empty] | 1 |  |  | ja
EQtherm GmbH | [7 empty] | EQSol 416 | [13 empty] | 5,09 | [6 empty] | 8,97 kW | [10 empty] | Inverter | [7 empty] | 1 |  |  | ja
Hautec GmbH | [7 empty] | HCS-PN-35/2K R407c | [13 empty] | 4,32 | [6 empty] | 17,84 kW | [10 empty] | Stufen | [7 empty] | 2 |  |  | /
Hautec GmbH | [7 empty] | HCS-PN-42/2K R407c | [13 empty] | 4,33 | [6 empty] | 20,98 kW | [10 empty] | Stufen | [7 empty] | 2 |  |  | /
Hautec GmbH | [7 empty] | HCS PN 94/2T | [13 empty] | 4,34 | [6 empty] | 41,30 kW | [10 empty] | Stufen | [7 empty] | 2 |  |  | ja
Hautec GmbH | [7 empty] | HCS PN 120/2T | [13 empty] | 4,41 | [6 empty] | 54,90 kW | [10 empty] | Stufen | [7 empty] | 2 |  |  | ja
Hautec GmbH | [7 empty] | HCS PN 144/2T | [13 empty] | 4,44 | [6 empty] | 66,60 kW | [10 empty] | Stufen | [7 empty] | 2 |  |  | ja
Hautec GmbH | [7 empty] | HCS PN 185/2T | [13 empty] | 4,40 | [6 empty] | 82,70 kW | [10 empty] | Stufen | [7 empty] | 2 |  |  | ja
Heliotherm Wärmepumpentechnik Ges.m.b.H | [7 empty] | 30S40W-M-Solid | [13 empty] | 5,14 | [6 empty] | 30,09 kW | [10 empty] | Inverter | [7 empty] | 1 |  |  | ja
Heliotherm Wärmepumpentechnik Ges.m.b.H | [7 empty] | 40S50W-M-Solid | [13 empty] | 4,85 | [6 empty] | 40,12 kW | [10 empty] | Inverter | [7 empty] | 1 |  |  | ja
Heliotherm Wärmepumpentechnik Ges.m.b.H | [7 empty] | 60S80W-M-Solid | [13 empty] | 4,89 | [6 empty] | 30,72 kW | [10 empty] | Inverter | [7 empty] | 1 |  |  | ja
Heliotherm Wärmepumpentechnik Ges.m.b.H | [7 empty] | 100S120W-M-Solid | [13 empty] | 5,03 | [6 empty] | 45,84 kW | [10 empty] | Inverter | [7 empty] | 1 |  |  | ja
Heliotherm Wärmepumpentechnik Ges.m.b.H | [7 empty] | HP08S10W-M-BC | [13 empty] | 4,70 | [6 empty] | 8,37 kW | [10 empty] | Inverter | [7 empty] | 1 |  |  | ja
Heliotherm Wärmepumpentechnik Ges.m.b.H | [7 empty] | HP12S16W-M-BC | [13 empty] | 4,63 | [6 empty] | 7,96 kW | [10 empty] | Inverter | [7 empty] | 1 |  |  | ja
Heliotherm Wärmepumpentechnik Ges.m.b.H | [7 empty] | HP20S25W-M-BC | [13 empty] | 4,66 | [6 empty] | 19,61 kW | [10 empty] | Inverter | [7 empty] | 1 |  |  | ja
Heliotherm Wärmepumpentechnik Ges.m.b.H | [7 empty] | HP08S10W-M-WEB | [13 empty] | 4,70 | [6 empty] | 8,37 kW | [10 empty] | Inverter | [7 empty] | 1 |  |  | ja
Heliotherm Wärmepumpentechnik Ges.m.b.H | [7 empty] | HP12S16W-M-WEB | [13 empty] | 4,63 | [6 empty] | 7,96 kW | [10 empty] | Inverter | [7 empty] | 1 |  |  | ja
Heliotherm Wärmepumpentechnik Ges.m.b.H | [7 empty] | HP20S25W-M-WEB | [13 empty] | 4,66 | [6 empty] | 19,61 kW | [10 empty] | Inverter | [7 empty] | 1 |  |  | ja
Heliotherm Wärmepumpentechnik Ges.m.b.H | [7 empty] | HP28S40W-M-WEB | [13 empty] | 4,59 | [6 empty] | 30,72 kW | [10 empty] | Inverter | [7 empty] | 2 |  |  | ja
Heliotherm Wärmepumpentechnik Ges.m.b.H | [7 empty] | SNTM-S-3-10 | [13 empty] | 5,41 | [6 empty] | 6,61 kW | [10 empty] | Inverter | [7 empty] | 1 |  |  | ja
Heliotherm Wärmepumpentechnik Ges.m.b.H | [7 empty] | SNTM-S-5-15 | [13 empty] | 5,65 | [6 empty] | 10,42 kW | [10 empty] | Inverter | [7 empty] | 1 |  |  | ja
Heliotherm Wärmepumpentechnik Ges.m.b.H | [7 empty] | S07S-M-CU | [13 empty] | 5,06 | [6 empty] | 3,70 kW | [10 empty] | Inverter | [7 empty] | 1 |  |  | ja
Heliotherm Wärmepumpentechnik Ges.m.b.H | [7 empty] | S07S-M-CO | [13 empty] | 5,06 | [6 empty] | 3,70 kW | [10 empty] | Inverter | [7 empty] | 1 |  |  | ja
Heliotherm Wärmepumpentechnik Ges.m.b.H | [7 empty] | S10S-M-CU | [13 empty] | 5,12 | [6 empty] | 5,12 kW | [10 empty] | Inverter | [7 empty] | 1 |  |  | ja
Heliotherm Wärmepumpentechnik Ges.m.b.H | [7 empty] | S10S-M-CO | [13 empty] | 5,12 | [6 empty] | 5,12 kW | [10 empty] | Inverter | [7 empty] | 1 |  |  | ja
Heliotherm Wärmepumpentechnik Ges.m.b.H | [7 empty] | S14S-M-CU | [13 empty] | 5,15 | [6 empty] | 7,38 kW | [10 empty] | Inverter | [7 empty] | 1 |  |  | ja
Heliotherm Wärmepumpentechnik Ges.m.b.H | [7 empty] | S14S-M-CO | [13 empty] | 5,15 | [6 empty] | 7,38 kW | [10 empty] | Inverter | [7 empty] | 1 |  |  | ja
Hoval Aktiengesellschaft | [7 empty] | Thermalia dual (55) | [13 empty] | 4,63 | [6 empty] | 57,87 kW | [10 empty] | Stufen | [7 empty] | 2 |  |  | ja
Hoval Aktiengesellschaft | [7 empty] | Thermalia dual (70) | [13 empty] | 4,49 | [6 empty] | 73,38 kW | [10 empty] | Stufen | [7 empty] | 2 |  |  | ja
Hoval Aktiengesellschaft | [7 empty] | Thermalia dual (85) | [13 empty] | 4,57 | [6 empty] | 82,56 kW | [10 empty] | Stufen | [7 empty] | 2 |  |  | ja
Hoval Aktiengesellschaft | [7 empty] | Thermalia dual H (90) | [13 empty] | 4,26 | [6 empty] | 88,90 kW | [10 empty] | Stufen | [7 empty] | 2 |  |  | ja
Hoval Aktiengesellschaft | [7 empty] | Thermalia twin H (13) | [13 empty] | 4,66 | [6 empty] | 12,92 kW | [10 empty] | Stufen | [7 empty] | 2 |  |  | ja
Hoval Aktiengesellschaft | [7 empty] | Thermalia twin H (19) | [13 empty] | 4,67 | [6 empty] | 18,30 kW | [10 empty] | Stufen | [7 empty] | 2 |  |  | ja
Hoval Aktiengesellschaft | [7 empty] | Thermalia twin H (22) | [13 empty] | 4,58 | [6 empty] | 20,86 kW | [10 empty] | Stufen | [7 empty] | 2 |  |  | ja
Hoval Aktiengesellschaft | [7 empty] | Thermalia twin (20) | [13 empty] | 4,89 | [6 empty] | 20,42 kW | [10 empty] | Stufen | [7 empty] | 2 |  |  | ja
Hoval Aktiengesellschaft | [7 empty] | Thermalia twin (26) | [13 empty] | 4,86 | [6 empty] | 26,02 kW | [10 empty] | Stufen | [7 empty] | 2 |  |  | ja
Elektrisch betriebene Sole / Wasser-Wärmepumpen mit Prüfnachweis (nach EN 14511 oder EHPA-Gütesiegel-Reglement) 14.12.2020 → Sole / Wasser-Wärmepumpen mit Leistungsregelung: Inverter-Drehzahlregelung, Digital Scroll, oder Stufen
Die nachfolgend aufgeführten Anlagen werden zur Zeit vom BAFA als förderfähig nach den geltenden Richtlinien zur Förderung von Maßnahmen zur Nutzung erneuerbarer Energien im Wärmemarkt eingestuft. Änderungen bleiben jederzeit vorbehalten. Eine Gewähr für die Richtigkeit und Vollständigkeit der Liste wird nicht übernommen. Die Entscheidung über die Bewilligung von Zuschüssen erfolgt ausschließlich im Rahmen des Antragsverfahrens.
Hersteller | [7 empty] | Typ | [13 empty] | COP B0 / W35 | [6 empty] | Nennwärme- Leistung B0 / W35 | [10 empty] | Leistungs- Regelung | [7 empty] | Anzahl Verdichter |  |  | Smart Grid Ready
Hoval Aktiengesellschaft | [7 empty] | Thermalia twin (36) | [13 empty] | 4,96 | [6 empty] | 35,25 kW | [10 empty] | Stufen | [7 empty] | 2 |  |  | ja
Hoval Aktiengesellschaft | [7 empty] | Thermalia twin (42) | [13 empty] | 4,76 | [6 empty] | 41,97 kW | [10 empty] | Stufen | [7 empty] | 2 |  |  | ja
Hoval Aktiengesellschaft | [7 empty] | UltraSource T comfort (8) | [13 empty] | 4,73 | [6 empty] | 4,10 kW | [10 empty] | Inverter | [7 empty] | 1 |  |  | ja
Hoval Aktiengesellschaft | [7 empty] | UltraSource T comfort (13) | [13 empty] | 5,01 | [6 empty] | 6,60 kW | [10 empty] | Inverter | [7 empty] | 1 |  |  | ja
Hoval Aktiengesellschaft | [7 empty] | UltraSource T comfort (17) | [13 empty] | 4,97 | [6 empty] | 11,42 kW | [10 empty] | Inverter | [7 empty] | 1 |  |  | ja
Hoval Aktiengesellschaft | [7 empty] | UltraSource T compact (8/200) | [13 empty] | 4,73 | [6 empty] | 4,10 kW | [10 empty] | Inverter | [7 empty] | 1 |  |  | ja
Hoval Aktiengesellschaft | [7 empty] | UltraSource T compact (13/200) | [13 empty] | 5,01 | [6 empty] | 6,60 kW | [10 empty] | Inverter | [7 empty] | 1 |  |  | ja
IDM Energiesysteme GmbH | [7 empty] | iPump T 2-8 | [13 empty] | 4,73 | [6 empty] | 4,10 kW | [10 empty] | Inverter | [7 empty] | 1 |  |  | ja
IDM Energiesysteme GmbH | [7 empty] | iPump T 3-13 | [13 empty] | 5,01 | [6 empty] | 6,60 kW | [10 empty] | Inverter | [7 empty] | 1 |  |  | ja
IDM Energiesysteme GmbH | [7 empty] | TERRA SW 55 Max | [13 empty] | 4,63 | [6 empty] | 57,87 kW | [10 empty] | Stufen | [7 empty] | 2 |  |  | ja
IDM Energiesysteme GmbH | [7 empty] | TERRA SW 70 Max | [13 empty] | 4,60 | [6 empty] | 73,19 kW | [10 empty] | Stufen | [7 empty] | 2 |  |  | ja
IDM Energiesysteme GmbH | [7 empty] | TERRA SW 85 Max | [13 empty] | 4,63 | [6 empty] | 84,82 kW | [10 empty] | Stufen | [7 empty] | 2 |  |  | ja
IDM Energiesysteme GmbH | [7 empty] | TERRA SW 110 Max | [13 empty] | 4,62 | [6 empty] | 113,42 kW | [10 empty] | Stufen | [7 empty] | 2 |  |  | ja
IDM Energiesysteme GmbH | [7 empty] | TERRA SW 140 Max | [13 empty] | 4,61 | [6 empty] | 137,79 kW | [10 empty] | Stufen | [7 empty] | 2 |  |  | ja
IDM Energiesysteme GmbH | [7 empty] | TERRA SW 170 Max | [13 empty] | 4,63 | [6 empty] | 169,63 kW | [10 empty] | Stufen | [7 empty] | 4 |  |  | ja
IDM Energiesysteme GmbH | [7 empty] | TERRA SW 220 Max | [13 empty] | 4,62 | [6 empty] | 226,84 kW | [10 empty] | Stufen | [7 empty] | 4 |  |  | ja
IDM Energiesysteme GmbH | [7 empty] | TERRA SW 280 Max | [13 empty] | 4,61 | [6 empty] | 275,59 kW | [10 empty] | Stufen | [7 empty] | 4 |  |  | ja
IDM Energiesysteme GmbH | [7 empty] | TERRA SW 90 Max H | [13 empty] | 4,27 | [6 empty] | 87,36 kW | [10 empty] | Stufen | [7 empty] | 2 |  |  | ja
IDM Energiesysteme GmbH | [7 empty] | TERRA SW 180 Max H | [13 empty] | 4,27 | [6 empty] | 174,72 kW | [10 empty] | Stufen | [7 empty] | 4 |  |  | ja
IDM Energiesysteme GmbH | [7 empty] | TERRA SW 20 Twin | [13 empty] | 4,89 | [6 empty] | 20,42 kW | [10 empty] | Stufen | [7 empty] | 2 |  |  | ja
IDM Energiesysteme GmbH | [7 empty] | TERRA SW 26 Twin | [13 empty] | 4,86 | [6 empty] | 26,02 kW | [10 empty] | Stufen | [7 empty] | 2 |  |  | ja
IDM Energiesysteme GmbH | [7 empty] | TERRA SW 35 Twin | [13 empty] | 4,96 | [6 empty] | 35,25 kW | [10 empty] | Stufen | [7 empty] | 2 |  |  | ja
IDM Energiesysteme GmbH | [7 empty] | TERRA SW 42 Twin | [13 empty] | 4,76 | [6 empty] | 41,97 kW | [10 empty] | Stufen | [7 empty] | 2 |  |  | ja
IDM Energiesysteme GmbH | [7 empty] | TERRA SWM 3-13 | [13 empty] | 5,01 | [6 empty] | 6,60 kW | [10 empty] | Inverter | [7 empty] | 1 |  |  | ja
IDM Energiesysteme GmbH | [7 empty] | TERRA SWM 6-17 | [13 empty] | 4,97 | [6 empty] | 11,42 kW | [10 empty] | Inverter | [7 empty] | 1 |  |  | ja
InovaTech GmbH | [7 empty] | Inno SWP 32i | [13 empty] | 4,37 | [6 empty] | 7,92 kW | [10 empty] | Inverter | [7 empty] | 1 |  |  | /
Jäspi - Kaukora Oy | [7 empty] | JÄMÄ Star-6 inverter | [13 empty] | 4,72 | [6 empty] | 3,15 kW | [10 empty] | Inverter | [7 empty] | 1 |  |  | ja
Jäspi - Kaukora Oy | [7 empty] | JÄMÄ Star-12 inverter | [13 empty] | 4,87 | [6 empty] | 5,06 kW | [10 empty] | Inverter | [7 empty] | 1 |  |  | ja
Jäspi - Kaukora Oy | [7 empty] | JÄMÄ Star-16 inverter | [13 empty] | 4,85 | [6 empty] | 8,89 kW | [10 empty] | Inverter | [7 empty] | 1 |  |  | ja
Jäspi - Kaukora Oy | [7 empty] | JÄMÄ Star-24 | [13 empty] | 4,65 | [6 empty] | 23,00 kW | [10 empty] | Stufen | [7 empty] | 2 |  |  | ja
Jäspi - Kaukora Oy | [7 empty] | JÄMÄ Star-30 | [13 empty] | 4,44 | [6 empty] | 30,72 kW | [10 empty] | Stufen | [7 empty] | 2 |  |  | ja
Jäspi - Kaukora Oy | [7 empty] | JÄMÄ Star-40 | [13 empty] | 4,49 | [6 empty] | 39,94 kW | [10 empty] | Stufen | [7 empty] | 2 |  |  | ja
Jäspi - Kaukora Oy | [7 empty] | JÄMÄ Star-60 | [13 empty] | 4,32 | [6 empty] | 59,22 kW | [10 empty] | Stufen | [7 empty] | 2 |  |  | ja
Junkers Bosch Thermotechnik GmbH | [7 empty] | Supraeco STM 120-2 | [13 empty] | 4,72 | [6 empty] | 5,58 kW | [10 empty] | Inverter | [7 empty] | 1 |  |  | ja
Junkers Bosch Thermotechnik GmbH | [7 empty] | Supraeco T 220-1 | [13 empty] | 4,40 | [6 empty] | 21,00 kW | [10 empty] | Stufen | [7 empty] | 2 |  |  | ja
Junkers Bosch Thermotechnik GmbH | [7 empty] | Supraeco T 220-2 | [13 empty] | 4,57 | [6 empty] | 22,90 kW | [10 empty] | Stufen | [7 empty] | 2 |  |  | ja
Junkers Bosch Thermotechnik GmbH | [7 empty] | Supraeco T 280-2 | [13 empty] | 4,63 | [6 empty] | 29,50 kW | [10 empty] | Stufen | [7 empty] | 2 |  |  | ja
Junkers Bosch Thermotechnik GmbH | [7 empty] | Supraeco T 330-2 | [13 empty] | 4,47 | [6 empty] | 33,79 kW | [10 empty] | Stufen | [7 empty] | 2 |  |  | ja
Junkers Bosch Thermotechnik GmbH | [7 empty] | Supraeco T 380-2 | [13 empty] | 4,50 | [6 empty] | 38,73 kW | [10 empty] | Stufen | [7 empty] | 2 |  |  | ja
Junkers Bosch Thermotechnik GmbH | [7 empty] | Supraeco T 480-2 | [13 empty] | 4,36 | [6 empty] | 47,47 kW | [10 empty] | Stufen | [7 empty] | 2 |  |  | ja
Junkers Bosch Thermotechnik GmbH | [7 empty] | Supraeco T 540-2 | [13 empty] | 4,53 | [6 empty] | 54,17 kW | [10 empty] | Stufen | [7 empty] | 2 |  |  | ja
Junkers Bosch Thermotechnik GmbH | [7 empty] | Supraeco T 640-2 | [13 empty] | 4,44 | [6 empty] | 64,24 kW | [10 empty] | Stufen | [7 empty] | 2 |  |  | ja
Junkers Bosch Thermotechnik GmbH | [7 empty] | Supraeco T 720-2 | [13 empty] | 4,39 | [6 empty] | 72,83 kW | [10 empty] | Stufen | [7 empty] | 2 |  |  | ja
Junkers Bosch Thermotechnik GmbH | [7 empty] | Supraeco T 800-2 | [13 empty] | 4,30 | [6 empty] | 78,54 kW | [10 empty] | Stufen | [7 empty] | 2 |  |  | ja
Kermi GmbH | [7 empty] | x-change dynamic terra (pc) 7 BW I | [13 empty] | 4,61 | [6 empty] | 5,63 kW | [10 empty] | Inverter | [7 empty] | 1 |  |  | ja
Kermi GmbH | [7 empty] | x-change dynamic terra (pc) 12 BW I | [13 empty] | 4,63 | [6 empty] | 8,94 kW | [10 empty] | Inverter | [7 empty] | 1 |  |  | ja
Elektrisch betriebene Sole / Wasser-Wärmepumpen mit Prüfnachweis (nach EN 14511 oder EHPA-Gütesiegel-Reglement) 14.12.2020 → Sole / Wasser-Wärmepumpen mit Leistungsregelung: Inverter-Drehzahlregelung, Digital Scroll, oder Stufen
Die nachfolgend aufgeführten Anlagen werden zur Zeit vom BAFA als förderfähig nach den geltenden Richtlinien zur Förderung von Maßnahmen zur Nutzung erneuerbarer Energien im Wärmemarkt eingestuft. Änderungen bleiben jederzeit vorbehalten. Eine Gewähr für die Richtigkeit und Vollständigkeit der Liste wird nicht übernommen. Die Entscheidung über die Bewilligung von Zuschüssen erfolgt ausschließlich im Rahmen des Antragsverfahrens.
Hersteller | [7 empty] | Typ | [13 empty] | COP B0 / W35 | [6 empty] | Nennwärme- Leistung B0 / W35 | [10 empty] | Leistungs- Regelung | [7 empty] | Anzahl Verdichter |  |  | Smart Grid Ready
Kermi GmbH | [7 empty] | x-change dynamic terra (pc) 18 BW I | [13 empty] | 4,63 | [6 empty] | 14,11 kW | [10 empty] | Inverter | [7 empty] | 1 |  |  | ja
Kermi GmbH | [7 empty] | x-change WPS 10 | [13 empty] | 4,42 | [6 empty] | 9,31 kW | [10 empty] | Inverter | [7 empty] | 1 |  |  | ja
Kermi GmbH | [7 empty] | x-change WPS 20 | [13 empty] | 4,50 | [6 empty] | 11,70 kW | [10 empty] | Inverter | [7 empty] | 1 |  |  | ja
KNV Energietechnik GmbH | [7 empty] | KNV Topline S1155-6 | [13 empty] | 4,86 | [6 empty] | 3,32 kW | [10 empty] | Inverter | [7 empty] | 1 |  |  | ja
KNV Energietechnik GmbH | [7 empty] | KNV Topline S1155-6 PC | [13 empty] | 4,86 | [6 empty] | 3,32 kW | [10 empty] | Inverter | [7 empty] | 1 |  |  | ja
KNV Energietechnik GmbH | [7 empty] | KNV Topline S1155-12 | [13 empty] | 4,87 | [6 empty] | 5,01 kW | [10 empty] | Inverter | [7 empty] | 1 |  |  | ja
KNV Energietechnik GmbH | [7 empty] | KNV Topline S1155-16 | [13 empty] | 4,92 | [6 empty] | 9,42 kW | [10 empty] | Inverter | [7 empty] | 1 |  |  | ja
KNV Energietechnik GmbH | [7 empty] | KNV Topline S1255-6 | [13 empty] | 4,86 | [6 empty] | 3,32 kW | [10 empty] | Inverter | [7 empty] | 1 |  |  | ja
KNV Energietechnik GmbH | [7 empty] | KNV Topline S1255-6 PC | [13 empty] | 4,86 | [6 empty] | 3,32 kW | [10 empty] | Inverter | [7 empty] | 1 |  |  | ja
KNV Energietechnik GmbH | [7 empty] | KNV Topline S1255-12 | [13 empty] | 4,87 | [6 empty] | 5,01 kW | [10 empty] | Inverter | [7 empty] | 1 |  |  | ja
KNV Energietechnik GmbH | [7 empty] | KNV Topline S1255-16 | [13 empty] | 4,92 | [6 empty] | 9,42 kW | [10 empty] | Inverter | [7 empty] | 1 |  |  | ja
KNV Energietechnik GmbH | [7 empty] | TopLine 1155-6 | [13 empty] | 4,86 | [6 empty] | 3,32 kW | [10 empty] | Inverter | [7 empty] | 1 |  |  | ja
KNV Energietechnik GmbH | [7 empty] | TopLine 1155-12 | [13 empty] | 4,87 | [6 empty] | 5,01 kW | [10 empty] | Inverter | [7 empty] | 1 |  |  | ja
KNV Energietechnik GmbH | [7 empty] | TopLine 1155-16 | [13 empty] | 4,92 | [6 empty] | 9,42 kW | [10 empty] | Inverter | [7 empty] | 1 |  |  | ja
KNV Energietechnik GmbH | [7 empty] | TopLine 1255-6 | [13 empty] | 4,86 | [6 empty] | 3,32 kW | [10 empty] | Inverter | [7 empty] | 1 |  |  | ja
KNV Energietechnik GmbH | [7 empty] | TopLine 1255-12 | [13 empty] | 4,87 | [6 empty] | 5,01 kW | [10 empty] | Inverter | [7 empty] | 1 |  |  | ja
KNV Energietechnik GmbH | [7 empty] | TopLine 1255-16 | [13 empty] | 4,92 | [6 empty] | 9,42 kW | [10 empty] | Inverter | [7 empty] | 1 |  |  | ja
KNV Energietechnik GmbH | [7 empty] | TopLine 1345-24 | [13 empty] | 4,62 | [6 empty] | 23,94 kW | [10 empty] | Stufen | [7 empty] | 2 |  |  | ja
KNV Energietechnik GmbH | [7 empty] | TopLine 1345-30 | [13 empty] | 4,44 | [6 empty] | 30,72 kW | [10 empty] | Stufen | [7 empty] | 2 |  |  | ja
KNV Energietechnik GmbH | [7 empty] | TopLine 1345-40 | [13 empty] | 4,49 | [6 empty] | 39,94 kW | [10 empty] | Stufen | [7 empty] | 2 |  |  | ja
KNV Energietechnik GmbH | [7 empty] | TopLine 1345-60 | [13 empty] | 4,31 | [6 empty] | 58,79 kW | [10 empty] | Stufen | [7 empty] | 2 |  |  | ja
KÖNIG-Wärmepumpen GmbH | [7 empty] | KSZA 50 E10 | [13 empty] | 4,70 | [6 empty] | 48,04 kW | [10 empty] | Stufen | [7 empty] | 2 |  |  | /
MasterTherm Deutschland | [7 empty] | AquaMaster AQ 22 I | [13 empty] | 4,50 | [6 empty] | 5,70 kW | [10 empty] | Inverter | [7 empty] | 1 |  |  | /
MasterTherm Deutschland | [7 empty] | AquaMaster AQ 30 I | [13 empty] | 4,50 | [6 empty] | 8,90 kW | [10 empty] | Inverter | [7 empty] | 1 |  |  | /
MasterTherm Deutschland | [7 empty] | AquaMaster AQ 45 I | [13 empty] | 4,40 | [6 empty] | 10,44 kW | [10 empty] | Inverter | [7 empty] | 1 |  |  | /
Mitsubishi Electric Europe B.V | [7 empty] | GEODAN EHGT17D-YM9ED | [13 empty] | 4,63 | [6 empty] | 5,06 kW | [10 empty] | Inverter | [7 empty] | 1 |  |  | ja
M-TEC GmbH | [7 empty] | WPS26 | [13 empty] | 4,57 | [6 empty] | 4,37 kW | [10 empty] | Inverter | [7 empty] | 1 |  |  | ja
M-TEC GmbH | [7 empty] | WPS412 | [13 empty] | 4,74 | [6 empty] | 5,78 kW | [10 empty] | Inverter | [7 empty] | 1 |  |  | ja
M-TEC GmbH | [7 empty] | WPS618 | [13 empty] | 5,09 | [6 empty] | 8,97 kW | [10 empty] | Inverter | [7 empty] | 1 |  |  | ja
M-TEC GmbH | [7 empty] | WPS1036-AK | [13 empty] | 4,90 | [6 empty] | 17,90 kW | [10 empty] | Inverter | [7 empty] | 1 |  |  | ja
M-TEC GmbH | [7 empty] | WPS1052-AK | [13 empty] | 5,01 | [6 empty] | 25,94 kW | [10 empty] | Inverter | [7 empty] | 1 |  |  | ja
NIBE Systemtechnik GmbH | [7 empty] | F1155-6 | [13 empty] | 4,86 | [6 empty] | 3,32 kW | [10 empty] | Inverter | [7 empty] | 1 |  |  | ja
NIBE Systemtechnik GmbH | [7 empty] | F1155-6(PC) | [13 empty] | 4,86 | [6 empty] | 3,32 kW | [10 empty] | Inverter | [7 empty] | 1 |  |  | ja
NIBE Systemtechnik GmbH | [7 empty] | F1155-12 | [13 empty] | 4,87 | [6 empty] | 5,01 kW | [10 empty] | Inverter | [7 empty] | 1 |  |  | ja
NIBE Systemtechnik GmbH | [7 empty] | F1155-16 | [13 empty] | 4,92 | [6 empty] | 9,42 kW | [10 empty] | Inverter | [7 empty] | 1 |  |  | ja
NIBE Systemtechnik GmbH | [7 empty] | F1255-6 | [13 empty] | 4,86 | [6 empty] | 3,32 kW | [10 empty] | Inverter | [7 empty] | 1 |  |  | ja
NIBE Systemtechnik GmbH | [7 empty] | F1255-6(PC) | [13 empty] | 4,86 | [6 empty] | 3,32 kW | [10 empty] | Inverter | [7 empty] | 1 |  |  | ja
NIBE Systemtechnik GmbH | [7 empty] | F1255-12 | [13 empty] | 4,87 | [6 empty] | 5,01 kW | [10 empty] | Inverter | [7 empty] | 1 |  |  | ja
NIBE Systemtechnik GmbH | [7 empty] | F1255-16 | [13 empty] | 4,92 | [6 empty] | 9,42 kW | [10 empty] | Inverter | [7 empty] | 1 |  |  | ja
NIBE Systemtechnik GmbH | [7 empty] | F1345-24 | [13 empty] | 4,60 | [6 empty] | 22,91 kW | [10 empty] | Stufen | [7 empty] | 2 |  |  | ja
NIBE Systemtechnik GmbH | [7 empty] | F1345-30 | [13 empty] | 4,36 | [6 empty] | 30,70 kW | [10 empty] | Stufen | [7 empty] | 2 |  |  | ja
NIBE Systemtechnik GmbH | [7 empty] | F1345-40 | [13 empty] | 4,33 | [6 empty] | 40,23 kW | [10 empty] | Stufen | [7 empty] | 2 |  |  | ja
NIBE Systemtechnik GmbH | [7 empty] | F1345-60 | [13 empty] | 4,32 | [6 empty] | 59,22 kW | [10 empty] | Stufen | [7 empty] | 2 |  |  | ja
NIBE Systemtechnik GmbH | [7 empty] | F1355-28 | [13 empty] | 4,55 | [6 empty] | 21,09 kW | [10 empty] | Inverter/Stufen | [7 empty] | 2 |  |  | ja
NIBE Systemtechnik GmbH | [7 empty] | F1355-43 | [13 empty] | 4,38 | [6 empty] | 31,10 kW | [10 empty] | Inverter/Stufen | [7 empty] | 2 |  |  | ja
NIBE Systemtechnik GmbH | [7 empty] | S1155-6 | [13 empty] | 4,86 | [6 empty] | 3,32 kW | [10 empty] | Inverter | [7 empty] | 1 |  |  | ja
Elektrisch betriebene Sole / Wasser-Wärmepumpen mit Prüfnachweis (nach EN 14511 oder EHPA-Gütesiegel-Reglement) 14.12.2020 → Sole / Wasser-Wärmepumpen mit Leistungsregelung: Inverter-Drehzahlregelung, Digital Scroll, oder Stufen
Die nachfolgend aufgeführten Anlagen werden zur Zeit vom BAFA als förderfähig nach den geltenden Richtlinien zur Förderung von Maßnahmen zur Nutzung erneuerbarer Energien im Wärmemarkt eingestuft. Änderungen bleiben jederzeit vorbehalten. Eine Gewähr für die Richtigkeit und Vollständigkeit der Liste wird nicht übernommen. Die Entscheidung über die Bewilligung von Zuschüssen erfolgt ausschließlich im Rahmen des Antragsverfahrens.
Hersteller | [7 empty] | Typ | [13 empty] | COP B0 / W35 | [6 empty] | Nennwärme- Leistung B0 / W35 | [10 empty] | Leistungs- Regelung | [7 empty] | Anzahl Verdichter |  |  | Smart Grid Ready
NIBE Systemtechnik GmbH | [7 empty] | S1155PC-6 | [13 empty] | 4,86 | [6 empty] | 3,32 kW | [10 empty] | Inverter | [7 empty] | 1 |  |  | ja
NIBE Systemtechnik GmbH | [7 empty] | S1155-12 | [13 empty] | 4,87 | [6 empty] | 5,01 kW | [10 empty] | Inverter | [7 empty] | 1 |  |  | ja
NIBE Systemtechnik GmbH | [7 empty] | S1155-16 | [13 empty] | 4,92 | [6 empty] | 9,42 kW | [10 empty] | Inverter | [7 empty] | 1 |  |  | ja
NIBE Systemtechnik GmbH | [7 empty] | S1155-25 | [13 empty] | 4,68 | [6 empty] | 12,68 kW | [10 empty] | Inverter | [7 empty] | 1 |  |  | ja
NIBE Systemtechnik GmbH | [7 empty] | S1255-6 | [13 empty] | 4,86 | [6 empty] | 3,32 kW | [10 empty] | Inverter | [7 empty] | 1 |  |  | ja
NIBE Systemtechnik GmbH | [7 empty] | S1255PC-6 | [13 empty] | 4,86 | [6 empty] | 3,32 kW | [10 empty] | Inverter | [7 empty] | 1 |  |  | ja
NIBE Systemtechnik GmbH | [7 empty] | S1255-12 | [13 empty] | 4,87 | [6 empty] | 5,01 kW | [10 empty] | Inverter | [7 empty] | 1 |  |  | ja
NIBE Systemtechnik GmbH | [7 empty] | S1255-16 | [13 empty] | 4,92 | [6 empty] | 9,42 kW | [10 empty] | Inverter | [7 empty] | 1 |  |  | ja
NILAN GmbH | [7 empty] | Compact P GEO 3 | [13 empty] | 4,66 | [6 empty] | 3,00 kW | [10 empty] | Inverter | [7 empty] | 1 |  |  | ja
NILAN GmbH | [7 empty] | Compact P GEO 6 | [13 empty] | 4,48 | [6 empty] | 6,00 kW | [10 empty] | Inverter | [7 empty] | 1 |  |  | ja
NILAN GmbH | [7 empty] | Compact P GEO 9 | [13 empty] | 4,42 | [6 empty] | 7,50 kW | [10 empty] | Inverter | [7 empty] | 1 |  |  | ja
NOVELAN (ait-deutschland GmbH) | [7 empty] | SICV 6.2 (H3 / K3) | [13 empty] | 4,86 | [6 empty] | 3,32 kW | [10 empty] | Inverter | [7 empty] | 1 |  |  | ja
NOVELAN (ait-deutschland GmbH) | [7 empty] | SICV 9.2 (H3 / K3) | [13 empty] | 4,76 | [6 empty] | 4,00 kW | [10 empty] | Inverter | [7 empty] | 1 |  |  | ja
NOVELAN (ait-deutschland GmbH) | [7 empty] | SICV 12.2 (H3 / K3) | [13 empty] | 4,87 | [6 empty] | 5,01 kW | [10 empty] | Inverter | [7 empty] | 1 |  |  | ja
NOVELAN (ait-deutschland GmbH) | [7 empty] | SICV 16.2 (H3 / K3) | [13 empty] | 4,92 | [6 empty] | 9,42 kW | [10 empty] | Inverter | [7 empty] | 1 |  |  | ja
NOVELAN (ait-deutschland GmbH) | [7 empty] | WSV 6.2 (H3M / K3M) | [13 empty] | 4,86 | [6 empty] | 3,32 kW | [10 empty] | Inverter | [7 empty] | 1 |  |  | ja
NOVELAN (ait-deutschland GmbH) | [7 empty] | WSV 9.2 (H3M / K3M) | [13 empty] | 4,76 | [6 empty] | 4,00 kW | [10 empty] | Inverter | [7 empty] | 1 |  |  | ja
NOVELAN (ait-deutschland GmbH) | [7 empty] | WSV 12.2 (H3 / K3) | [13 empty] | 4,87 | [6 empty] | 5,01 kW | [10 empty] | Inverter | [7 empty] | 1 |  |  | ja
NOVELAN (ait-deutschland GmbH) | [7 empty] | WSV 16.2 (H3 / K3) | [13 empty] | 4,92 | [6 empty] | 9,42 kW | [10 empty] | Inverter | [7 empty] | 1 |  |  | ja
OCHSNER Wärmepumpen GmbH | [7 empty] | OCHSNER SWK007P8d | [13 empty] | 4,65 | [6 empty] | 4,45 kW | [10 empty] | Inverter | [7 empty] | 1 |  |  | ja
OVUM Heiztechnik GMBH | [7 empty] | OV-NHWP06-S+ | [13 empty] | 4,84 | [6 empty] | 5,28 kW | [10 empty] | Inverter | [7 empty] | 1 |  |  | ja
OVUM Heiztechnik GMBH | [7 empty] | OV-NHWP12-S+ | [13 empty] | 4,63 | [6 empty] | 10,20 kW | [10 empty] | Inverter | [7 empty] | 1 |  |  | ja
Pollmann-Technik GmbH & Co. KG | [7 empty] | GeoFlex 8 K | [13 empty] | 4,37 | [6 empty] | 7,92 kW | [10 empty] | Inverter | [7 empty] | 1 |  |  | ja
Pollmann-Technik GmbH & Co. KG | [7 empty] | GeoFlex 12 | [13 empty] | 4,69 | [6 empty] | 4,92 kW | [10 empty] | Inverter | [7 empty] | 1 |  |  | ja
Pollmann-Technik GmbH & Co. KG | [7 empty] | GeoFlex 12 K | [13 empty] | 4,69 | [6 empty] | 4,92 kW | [10 empty] | Inverter | [7 empty] | 1 |  |  | ja
Pollmann-Technik GmbH & Co. KG | [7 empty] | GeoFlex 24 | [13 empty] | 4,43 | [6 empty] | 17,92 kW | [10 empty] | Inverter | [7 empty] | 1 |  |  | ja
ratiotherm GmbH & Co. KG | [7 empty] | WP Max-S CF12 | [13 empty] | 4,42 | [6 empty] | 7,70 kW | [10 empty] | Inverter | [7 empty] | 1 |  |  | ja
ratiotherm GmbH & Co. KG | [7 empty] | WP Max-S F12 | [13 empty] | 4,42 | [6 empty] | 7,70 kW | [10 empty] | Inverter | [7 empty] | 1 |  |  | ja
Roth Werke GmbH | [7 empty] | ThermoTerra BF 6 kW (PC) | [13 empty] | 4,86 | [6 empty] | 3,32 kW | [10 empty] | Inverter | [7 empty] | 1 |  |  | ja
Roth Werke GmbH | [7 empty] | ThermoTerra BF 9 kW | [13 empty] | 4,76 | [6 empty] | 4,00 kW | [10 empty] | Inverter | [7 empty] | 1 |  |  | ja
Roth Werke GmbH | [7 empty] | ThermoTerra F 6 kW | [13 empty] | 4,86 | [6 empty] | 3,32 kW | [10 empty] | Inverter | [7 empty] | 1 |  |  | ja
Roth Werke GmbH | [7 empty] | ThermoTerra F 9 kW | [13 empty] | 4,76 | [6 empty] | 4,00 kW | [10 empty] | Inverter | [7 empty] | 1 |  |  | ja
Roth Werke GmbH | [7 empty] | ThermoTerra F 14 kW | [13 empty] | 4,87 | [6 empty] | 5,01 kW | [10 empty] | Inverter | [7 empty] | 1 |  |  | ja
Roth Werke GmbH | [7 empty] | ThermoTerra F 17 kW | [13 empty] | 4,92 | [6 empty] | 9,42 kW | [10 empty] | Inverter | [7 empty] | 1 |  |  | ja
SIMAKA GmbH | [7 empty] | Simatron WP 58 WW GT R454b | [13 empty] | 4,66 | [6 empty] | 58,59 kW | [10 empty] | Stufen | [7 empty] | 2 |  |  | ja
SmartHeat Deutschland GmbH | [7 empty] | bravour 008 BWi | [13 empty] | 4,37 | [6 empty] | 7,92 kW | [10 empty] | Inverter | [7 empty] | 1 |  |  | ja
SmartHeat Deutschland GmbH | [7 empty] | bravour 012 BWi | [13 empty] | 4,69 | [6 empty] | 4,92 kW | [10 empty] | Inverter | [7 empty] | 1 |  |  | ja
SmartHeat Deutschland GmbH | [7 empty] | bravour eco+ 010 BWi | [13 empty] | 4,43 | [6 empty] | 17,92 kW | [10 empty] | Inverter | [7 empty] | 1 |  |  | /
SmartHeat Deutschland GmbH | [7 empty] | classic 008 BWi | [13 empty] | 4,37 | [6 empty] | 7,92 kW | [10 empty] | Inverter | [7 empty] | 1 |  |  | ja
SmartHeat Deutschland GmbH | [7 empty] | classic 012 BWi | [13 empty] | 4,69 | [6 empty] | 4,92 kW | [10 empty] | Inverter | [7 empty] | 1 |  |  | ja
SmartHeat Deutschland GmbH | [7 empty] | classic 024 BWi | [13 empty] | 4,43 | [6 empty] | 17,92 kW | [10 empty] | Inverter | [7 empty] | 1 |  |  | ja
SmartHeat Deutschland GmbH | [7 empty] | classic power 008 Bwi | [13 empty] | 4,37 | [6 empty] | 7,92 kW | [10 empty] | Inverter | [7 empty] | 1 |  |  | ja
SmartHeat Deutschland GmbH | [7 empty] | classic power 012 BWi | [13 empty] | 4,69 | [6 empty] | 4,92 kW | [10 empty] | Inverter | [7 empty] | 1 |  |  | ja
SmartHeat Deutschland GmbH | [7 empty] | classic power 024 BWi | [13 empty] | 4,43 | [6 empty] | 17,92 kW | [10 empty] | Inverter | [7 empty] | 1 |  |  | ja
SmartHeat Deutschland GmbH | [7 empty] | classic eco+ 010 BWi | [13 empty] | 4,43 | [6 empty] | 17,92 kW | [10 empty] | Inverter | [7 empty] | 1 |  |  | /
SmartHeat Deutschland GmbH | [7 empty] | EM-III-008-Bwi | [13 empty] | 4,37 | [6 empty] | 7,92 kW | [10 empty] | Inverter | [7 empty] | 1 |  |  | /
Elektrisch betriebene Sole / Wasser-Wärmepumpen mit Prüfnachweis (nach EN 14511 oder EHPA-Gütesiegel-Reglement) 14.12.2020 → Sole / Wasser-Wärmepumpen mit Leistungsregelung: Inverter-Drehzahlregelung, Digital Scroll, oder Stufen
Die nachfolgend aufgeführten Anlagen werden zur Zeit vom BAFA als förderfähig nach den geltenden Richtlinien zur Förderung von Maßnahmen zur Nutzung erneuerbarer Energien im Wärmemarkt eingestuft. Änderungen bleiben jederzeit vorbehalten. Eine Gewähr für die Richtigkeit und Vollständigkeit der Liste wird nicht übernommen. Die Entscheidung über die Bewilligung von Zuschüssen erfolgt ausschließlich im Rahmen des Antragsverfahrens.
Hersteller | [7 empty] | Typ | [13 empty] | COP B0 / W35 | [6 empty] | Nennwärme- Leistung B0 / W35 | [10 empty] | Leistungs- Regelung | [7 empty] | Anzahl Verdichter |  |  | Smart Grid Ready
SmartHeat Deutschland GmbH | [7 empty] | EM-III-024-BWi | [13 empty] | 4,43 | [6 empty] | 17,92 kW | [10 empty] | Inverter | [7 empty] | 1 |  |  | /
Stiebel Eltron GmbH & Co. KG | [7 empty] | WPE-I 04 H 230 Premium | [13 empty] | 4,60 | [6 empty] | 1,96 kW | [10 empty] | Inverter | [7 empty] | 1 |  |  | ja
Stiebel Eltron GmbH & Co. KG | [7 empty] | WPE-I 06 H 230 Premium | [13 empty] | 4,60 | [6 empty] | 2,37 kW | [10 empty] | Inverter | [7 empty] | 1 |  |  | ja
Stiebel Eltron GmbH & Co. KG | [7 empty] | WPE-I 08 H 230 Premium | [13 empty] | 4,67 | [6 empty] | 2,78 kW | [10 empty] | Inverter | [7 empty] | 1 |  |  | ja
Stiebel Eltron GmbH & Co. KG | [7 empty] | WPE-I 12 H 230 Premium | [13 empty] | 5,01 | [6 empty] | 4,19 kW | [10 empty] | Inverter | [7 empty] | 1 |  |  | ja
Stiebel Eltron GmbH & Co. KG | [7 empty] | WPE-I 15 H 230 Premium | [13 empty] | 4,86 | [6 empty] | 5,18 kW | [10 empty] | Inverter | [7 empty] | 1 |  |  | ja
Stiebel Eltron GmbH & Co. KG | [7 empty] | WPE-I 04 HK 230 Premium | [13 empty] | 4,60 | [6 empty] | 1,96 kW | [10 empty] | Inverter | [7 empty] | 1 |  |  | ja
Stiebel Eltron GmbH & Co. KG | [7 empty] | WPE-I 06 HK 230 Premium | [13 empty] | 4,53 | [6 empty] | 2,37 kW | [10 empty] | Inverter | [7 empty] | 1 |  |  | ja
Stiebel Eltron GmbH & Co. KG | [7 empty] | WPE-I 08 HK 230 Premium | [13 empty] | 4,67 | [6 empty] | 2,78 kW | [10 empty] | Inverter | [7 empty] | 1 |  |  | ja
Stiebel Eltron GmbH & Co. KG | [7 empty] | WPE-I 12 HK 230 Premium | [13 empty] | 5,01 | [6 empty] | 4,19 kW | [10 empty] | Inverter | [7 empty] | 1 |  |  | ja
Stiebel Eltron GmbH & Co. KG | [7 empty] | WPE-I 15 HK 230 Premium | [13 empty] | 4,86 | [6 empty] | 5,18 kW | [10 empty] | Inverter | [7 empty] | 1 |  |  | ja
Stiebel Eltron GmbH & Co. KG | [7 empty] | WPE-I 04 HW 230 Premium | [13 empty] | 4,60 | [6 empty] | 1,96 kW | [10 empty] | Inverter | [7 empty] | 1 |  |  | ja
Stiebel Eltron GmbH & Co. KG | [7 empty] | WPE-I 06 HW 230 Premium | [13 empty] | 4,53 | [6 empty] | 2,37 kW | [10 empty] | Inverter | [7 empty] | 1 |  |  | ja
Stiebel Eltron GmbH & Co. KG | [7 empty] | WPE-I 08 HW 230 Premium | [13 empty] | 4,67 | [6 empty] | 2,78 kW | [10 empty] | Inverter | [7 empty] | 1 |  |  | ja
Stiebel Eltron GmbH & Co. KG | [7 empty] | WPE-I 12 HW 230 Premium | [13 empty] | 5,01 | [6 empty] | 4,19 kW | [10 empty] | Inverter | [7 empty] | 1 |  |  | ja
Stiebel Eltron GmbH & Co. KG | [7 empty] | WPE-I 15 HW 230 Premium | [13 empty] | 4,86 | [6 empty] | 5,18 kW | [10 empty] | Inverter | [7 empty] | 1 |  |  | ja
Stiebel Eltron GmbH & Co. KG | [7 empty] | WPE-I 04 HKW 230 Premium | [13 empty] | 4,60 | [6 empty] | 1,96 kW | [10 empty] | Inverter | [7 empty] | 1 |  |  | ja
Stiebel Eltron GmbH & Co. KG | [7 empty] | WPE-I 06 HKW 230 Premium | [13 empty] | 4,53 | [6 empty] | 2,37 kW | [10 empty] | Inverter | [7 empty] | 1 |  |  | ja
Stiebel Eltron GmbH & Co. KG | [7 empty] | WPE-I 08 HKW 230 Premium | [13 empty] | 4,67 | [6 empty] | 2,78 kW | [10 empty] | Inverter | [7 empty] | 1 |  |  | ja
Stiebel Eltron GmbH & Co. KG | [7 empty] | WPE-I 12 HKW 230 Premium | [13 empty] | 5,01 | [6 empty] | 4,19 kW | [10 empty] | Inverter | [7 empty] | 1 |  |  | ja
Stiebel Eltron GmbH & Co. KG | [7 empty] | WPE-I 15 HKW 230 Premium | [13 empty] | 4,86 | [6 empty] | 5,18 kW | [10 empty] | Inverter | [7 empty] | 1 |  |  | ja
Stiebel Eltron GmbH & Co. KG | [7 empty] | WPE-I 33 H 400 Premium | [13 empty] | 4,73 | [6 empty] | 20,18 kW | [10 empty] | Inverter | [7 empty] | 1 |  |  | ja
Stiebel Eltron GmbH & Co. KG | [7 empty] | WPE-I 44 H 400 Premium | [13 empty] | 4,60 | [6 empty] | 26,71 kW | [10 empty] | Inverter | [7 empty] | 1 |  |  | ja
Stiebel Eltron GmbH & Co. KG | [7 empty] | WPE-I 59 H 400 Premium | [13 empty] | 4,50 | [6 empty] | 35,60 kW | [10 empty] | Inverter | [7 empty] | 1 |  |  | ja
Stiebel Eltron GmbH & Co. KG | [7 empty] | WPE-I 87 H 400 Premium | [13 empty] | 4,71 | [6 empty] | 52,00 kW | [10 empty] | Inverter | [7 empty] | 1 |  |  | ja
Stiebel Eltron GmbH & Co. KG | [7 empty] | WPF 20 SET | [13 empty] | 4,49 | [6 empty] | 20,04 kW | [10 empty] | Stufen | [7 empty] | 2 |  |  | ja
Stiebel Eltron GmbH & Co. KG | [7 empty] | WPF 23 SET | [13 empty] | 4,54 | [6 empty] | 23,00 kW | [10 empty] | Stufen | [7 empty] | 2 |  |  | ja
Stiebel Eltron GmbH & Co. KG | [7 empty] | WPF 26 SET | [13 empty] | 4,57 | [6 empty] | 25,96 kW | [10 empty] | Stufen | [7 empty] | 2 |  |  | ja
Stiebel Eltron GmbH & Co. KG | [7 empty] | WPF 29 SET | [13 empty] | 4,44 | [6 empty] | 29,97 kW | [10 empty] | Stufen | [7 empty] | 2 |  |  | ja
Stiebel Eltron GmbH & Co. KG | [7 empty] | WPF 32 SET | [13 empty] | 4,35 | [6 empty] | 33,98 kW | [10 empty] | Stufen | [7 empty] | 2 |  |  | ja
tecalor GmbH | [7 empty] | TTF 4.6 | [13 empty] | 4,60 | [6 empty] | 1,96 kW | [10 empty] | Inverter | [7 empty] | 1 |  |  | ja
tecalor GmbH | [7 empty] | TTF 6.6 | [13 empty] | 4,60 | [6 empty] | 2,37 kW | [10 empty] | Inverter | [7 empty] | 1 |  |  | ja
tecalor GmbH | [7 empty] | TTF 8.6 | [13 empty] | 4,67 | [6 empty] | 2,78 kW | [10 empty] | Inverter | [7 empty] | 1 |  |  | ja
tecalor GmbH | [7 empty] | TTF 12.6 | [13 empty] | 5,01 | [6 empty] | 4,19 kW | [10 empty] | Inverter | [7 empty] | 1 |  |  | ja
tecalor GmbH | [7 empty] | TTF 15.6 | [13 empty] | 4,86 | [6 empty] | 5,18 kW | [10 empty] | Inverter | [7 empty] | 1 |  |  | ja
tecalor GmbH | [7 empty] | TTF 4.6 cool | [13 empty] | 4,60 | [6 empty] | 1,96 kW | [10 empty] | Inverter | [7 empty] | 1 |  |  | ja
tecalor GmbH | [7 empty] | TTF 6.6 cool | [13 empty] | 4,53 | [6 empty] | 2,37 kW | [10 empty] | Inverter | [7 empty] | 1 |  |  | ja
tecalor GmbH | [7 empty] | TTF 8.6 cool | [13 empty] | 4,67 | [6 empty] | 2,78 kW | [10 empty] | Inverter | [7 empty] | 1 |  |  | ja
tecalor GmbH | [7 empty] | TTF 12.6 cool | [13 empty] | 5,01 | [6 empty] | 4,19 kW | [10 empty] | Inverter | [7 empty] | 1 |  |  | ja
tecalor GmbH | [7 empty] | TTF 15.6 cool | [13 empty] | 4,86 | [6 empty] | 5,18 kW | [10 empty] | Inverter | [7 empty] | 1 |  |  | ja
tecalor GmbH | [7 empty] | TTF 33.5 | [13 empty] | 4,73 | [6 empty] | 20,18 kW | [10 empty] | Inverter | [7 empty] | 1 |  |  | ja
tecalor GmbH | [7 empty] | TTF 44.5 | [13 empty] | 4,60 | [6 empty] | 26,71 kW | [10 empty] | Inverter | [7 empty] | 1 |  |  | ja
tecalor GmbH | [7 empty] | TTF 59.5 | [13 empty] | 4,50 | [6 empty] | 35,60 kW | [10 empty] | Inverter | [7 empty] | 1 |  |  | ja
tecalor GmbH | [7 empty] | TTF 87.5 | [13 empty] | 4,71 | [6 empty] | 52,00 kW | [10 empty] | Inverter | [7 empty] | 1 |  |  | ja
tecalor GmbH | [7 empty] | TTC 4.6 | [13 empty] | 4,60 | [6 empty] | 1,96 kW | [10 empty] | Inverter | [7 empty] | 1 |  |  | ja
tecalor GmbH | [7 empty] | TTC 6.6 | [13 empty] | 4,53 | [6 empty] | 2,37 kW | [10 empty] | Inverter | [7 empty] | 1 |  |  | ja
Elektrisch betriebene Sole / Wasser-Wärmepumpen mit Prüfnachweis (nach EN 14511 oder EHPA-Gütesiegel-Reglement) 14.12.2020 → Sole / Wasser-Wärmepumpen mit Leistungsregelung: Inverter-Drehzahlregelung, Digital Scroll, oder Stufen
Die nachfolgend aufgeführten Anlagen werden zur Zeit vom BAFA als förderfähig nach den geltenden Richtlinien zur Förderung von Maßnahmen zur Nutzung erneuerbarer Energien im Wärmemarkt eingestuft. Änderungen bleiben jederzeit vorbehalten. Eine Gewähr für die Richtigkeit und Vollständigkeit der Liste wird nicht übernommen. Die Entscheidung über die Bewilligung von Zuschüssen erfolgt ausschließlich im Rahmen des Antragsverfahrens.
Hersteller | [7 empty] | Typ | [13 empty] | COP B0 / W35 | [6 empty] | Nennwärme- Leistung B0 / W35 | [10 empty] | Leistungs- Regelung | [7 empty] | Anzahl Verdichter |  |  | Smart Grid Ready
tecalor GmbH | [7 empty] | TTC 8.6 | [13 empty] | 4,67 | [6 empty] | 2,78 kW | [10 empty] | Inverter | [7 empty] | 1 |  |  | ja
tecalor GmbH | [7 empty] | TTC 12.6 | [13 empty] | 5,01 | [6 empty] | 4,19 kW | [10 empty] | Inverter | [7 empty] | 1 |  |  | ja
tecalor GmbH | [7 empty] | TTC 15.6 | [13 empty] | 4,86 | [6 empty] | 5,18 kW | [10 empty] | Inverter | [7 empty] | 1 |  |  | ja
tecalor GmbH | [7 empty] | TTC 4.6 cool | [13 empty] | 4,60 | [6 empty] | 1,96 kW | [10 empty] | Inverter | [7 empty] | 1 |  |  | ja
tecalor GmbH | [7 empty] | TTC 6.6 cool | [13 empty] | 4,53 | [6 empty] | 2,37 kW | [10 empty] | Inverter | [7 empty] | 1 |  |  | ja
tecalor GmbH | [7 empty] | TTC 8.6 cool | [13 empty] | 4,67 | [6 empty] | 2,78 kW | [10 empty] | Inverter | [7 empty] | 1 |  |  | ja
tecalor GmbH | [7 empty] | TTC 12.6 cool | [13 empty] | 5,01 | [6 empty] | 4,19 kW | [10 empty] | Inverter | [7 empty] | 1 |  |  | ja
tecalor GmbH | [7 empty] | TTC 15.6 cool | [13 empty] | 4,86 | [6 empty] | 5,18 kW | [10 empty] | Inverter | [7 empty] | 1 |  |  | ja
Thermia Wärmepumpen | [7 empty] | Atlas 12 | [13 empty] | 4,75 | [6 empty] | 5,24 kW | [10 empty] | Inverter | [7 empty] | 1 |  |  | ja
Thermia Wärmepumpen | [7 empty] | Atlas 12 DUO | [13 empty] | 4,75 | [6 empty] | 5,24 kW | [10 empty] | Inverter | [7 empty] | 1 |  |  | ja
Thermia Wärmepumpen | [7 empty] | Atlas 18 | [13 empty] | 4,98 | [6 empty] | 7,82 kW | [10 empty] | Inverter | [7 empty] | 1 |  |  | ja
Thermia Wärmepumpen | [7 empty] | Atlas 18 DUO | [13 empty] | 4,98 | [6 empty] | 7,82 kW | [10 empty] | Inverter | [7 empty] | 1 |  |  | ja
Thermia Wärmepumpen | [7 empty] | CALIBRA 7 | [13 empty] | 4,65 | [6 empty] | 4,45 kW | [10 empty] | Inverter | [7 empty] | 1 |  |  | ja
Thermia Wärmepumpen | [7 empty] | CALIBRA 7 Cool | [13 empty] | 4,65 | [6 empty] | 4,45 kW | [10 empty] | Inverter | [7 empty] | 1 |  |  | ja
Thermia Wärmepumpen | [7 empty] | CALIBRA 7 Duo | [13 empty] | 4,65 | [6 empty] | 4,45 kW | [10 empty] | Inverter | [7 empty] | 1 |  |  | ja
Thermia Wärmepumpen | [7 empty] | CALIBRA 12 | [13 empty] | 4,75 | [6 empty] | 5,24 kW | [10 empty] | Inverter | [7 empty] | 1 |  |  | ja
Thermia Wärmepumpen | [7 empty] | CALIBRA 12 Duo | [13 empty] | 4,75 | [6 empty] | 5,24 kW | [10 empty] | Inverter | [7 empty] | 1 |  |  | ja
Thermia Wärmepumpen | [7 empty] | MEGA S | [13 empty] | 4,73 | [6 empty] | 20,18 kW | [10 empty] | Inverter | [7 empty] | 1 |  |  | ja
Thermia Wärmepumpen | [7 empty] | MEGA M | [13 empty] | 4,60 | [6 empty] | 26,71 kW | [10 empty] | Inverter | [7 empty] | 1 |  |  | ja
Thermia Wärmepumpen | [7 empty] | MEGA L | [13 empty] | 4,50 | [6 empty] | 35,60 kW | [10 empty] | Inverter | [7 empty] | 1 |  |  | ja
Thermia Wärmepumpen | [7 empty] | MEGA XL | [13 empty] | 4,71 | [6 empty] | 52,00 kW | [10 empty] | Inverter | [7 empty] | 1 |  |  | ja
Thermia Wärmepumpen | [7 empty] | Thermia Diplomat (Duo) Inverter M | [13 empty] | 4,60 | [6 empty] | 5,10 kW | [10 empty] | Inverter | [7 empty] | 1 |  |  | ja
Thermia Wärmepumpen | [7 empty] | Thermia Diplomat (Duo) Inverter L | [13 empty] | 4,73 | [6 empty] | 8,91 kW | [10 empty] | Inverter | [7 empty] | 1 |  |  | ja
Viessmann Werke GmbH & Co KG | [7 empty] | Vitocal 200-G Pro BW 202.A080 | [13 empty] | 4,66 | [6 empty] | 75,40 kW | [10 empty] | Stufen | [7 empty] | 2 |  |  | ja
Viessmann Werke GmbH & Co KG | [7 empty] | Vitocal 200-G Pro BW 202.A100 | [13 empty] | 4,65 | [6 empty] | 101,00 kW | [10 empty] | Stufen | [7 empty] | 2 |  |  | ja
Viessmann Werke GmbH & Co KG | [7 empty] | Vitocal 300-G BWC 301.C06 | [13 empty] | 4,70 | [6 empty] | 4,28 kW | [10 empty] | Inverter | [7 empty] | 1 |  |  | ja
Viessmann Werke GmbH & Co KG | [7 empty] | Vitocal 300-G BWC 301.C12 | [13 empty] | 4,80 | [6 empty] | 5,31 kW | [10 empty] | Inverter | [7 empty] | 1 |  |  | ja
Viessmann Werke GmbH & Co KG | [7 empty] | Vitocal 300-G BWC 301.C16 | [13 empty] | 4,95 | [6 empty] | 7,44 kW | [10 empty] | Inverter | [7 empty] | 1 |  |  | ja
Viessmann Werke GmbH & Co KG | [7 empty] | Vitocal 300-G Pro BW 302.C(D)090 | [13 empty] | 4,67 | [6 empty] | 84,80 kW | [10 empty] | Stufen | [7 empty] | 2 |  |  | ja
Viessmann Werke GmbH & Co KG | [7 empty] | Vitocal 300-G Pro BW 302.C(D)110 | [13 empty] | 4,61 | [6 empty] | 108,60 kW | [10 empty] | Stufen | [7 empty] | 2 |  |  | ja
Viessmann Werke GmbH & Co KG | [7 empty] | Vitocal 300-G Pro BW 302.C(D)140 | [13 empty] | 4,63 | [6 empty] | 137,60 kW | [10 empty] | Stufen | [7 empty] | 2 |  |  | ja
Viessmann Werke GmbH & Co KG | [7 empty] | Vitocal 300-G Pro BW 302.C(D)180 | [13 empty] | 4,62 | [6 empty] | 174,80 kW | [10 empty] | Stufen | [7 empty] | 2 |  |  | ja
Viessmann Werke GmbH & Co KG | [7 empty] | Vitocal 300-G Pro BW 302.C(D)230 | [13 empty] | 4,72 | [6 empty] | 222,00 kW | [10 empty] | Stufen | [7 empty] | 2 |  |  | ja
Viessmann Werke GmbH & Co KG | [7 empty] | Vitocal 300-G Pro BW 302.C(S)090 | [13 empty] | 4,46 | [6 empty] | 89,40 kW | [10 empty] | Stufen | [7 empty] | 2 |  |  | ja
Viessmann Werke GmbH & Co KG | [7 empty] | Vitocal 333-G BWT 331.C06 | [13 empty] | 4,70 | [6 empty] | 4,28 kW | [10 empty] | Inverter | [7 empty] | 1 |  |  | ja
Viessmann Werke GmbH & Co KG | [7 empty] | Vitocal 333-G BWT 331.C12 | [13 empty] | 4,80 | [6 empty] | 5,31 kW | [10 empty] | Inverter | [7 empty] | 1 |  |  | ja
Wasser & Energie Handelsgesellschaft für technische Produkte mbH | [7 empty] | 2W&E 7 eso | [13 empty] | 4,40 | [6 empty] | 10,80 kW | [10 empty] | Stufen | [7 empty] | 2 |  |  | /
Wasser & Energie Handelsgesellschaft für technische Produkte mbH | [7 empty] | 2W&E 9 eso | [13 empty] | 4,50 | [6 empty] | 13,80 kW | [10 empty] | Stufen | [7 empty] | 2 |  |  | /
WATERKOTTE GmbH | [7 empty] | EcoTouch 5063.5T | [13 empty] | 4,49 | [6 empty] | 49,46 kW | [10 empty] | Stufen | [7 empty] | 2 |  |  | ja
WATERKOTTE GmbH | [7 empty] | EcoTouch 5075.5T | [13 empty] | 4,51 | [6 empty] | 58,21 kW | [10 empty] | Stufen | [7 empty] | 2 |  |  | ja
WATERKOTTE GmbH | [7 empty] | EcoTouch 5085.5T | [13 empty] | 4,60 | [6 empty] | 64,20 kW | [10 empty] | Stufen | [7 empty] | 2 |  |  | ja
WATERKOTTE GmbH | [7 empty] | EcoTouch 5095.5T | [13 empty] | 4,60 | [6 empty] | 71,40 kW | [10 empty] | Stufen | [7 empty] | 2 |  |  | ja
WATERKOTTE GmbH | [7 empty] | EcoTouch 5112.5T | [13 empty] | 4,50 | [6 empty] | 84,60 kW | [10 empty] | Stufen | [7 empty] | 2 |  |  | ja
WATERKOTTE GmbH | [7 empty] | EcoTouch Ai1 Compact 5003.5 ((NC) SG) | [13 empty] | 4,56 | [6 empty] | 2,36 kW | [10 empty] | Inverter | [7 empty] | 1 |  |  | ja
WATERKOTTE GmbH | [7 empty] | EcoTouch DS 5028.5T | [13 empty] | 4,50 | [6 empty] | 20,20 kW | [10 empty] | Stufen | [7 empty] | 2 |  |  | ja
WATERKOTTE GmbH | [7 empty] | EcoTouch DS 5034.5T | [13 empty] | 4,49 | [6 empty] | 25,56 kW | [10 empty] | Stufen | [7 empty] | 2 |  |  | ja
Elektrisch betriebene Sole / Wasser-Wärmepumpen mit Prüfnachweis (nach EN 14511 oder EHPA-Gütesiegel-Reglement) 14.12.2020 → Sole / Wasser-Wärmepumpen mit Leistungsregelung: Inverter-Drehzahlregelung, Digital Scroll, oder Stufen
Die nachfolgend aufgeführten Anlagen werden zur Zeit vom BAFA als förderfähig nach den geltenden Richtlinien zur Förderung von Maßnahmen zur Nutzung erneuerbarer Energien im Wärmemarkt eingestuft. Änderungen bleiben jederzeit vorbehalten. Eine Gewähr für die Richtigkeit und Vollständigkeit der Liste wird nicht übernommen. Die Entscheidung über die Bewilligung von Zuschüssen erfolgt ausschließlich im Rahmen des Antragsverfahrens.
Hersteller | [7 empty] | Typ | [13 empty] | COP B0 / W35 | [6 empty] | Nennwärme- Leistung B0 / W35 | [10 empty] | Leistungs- Regelung | [7 empty] | Anzahl Verdichter |  |  | Smart Grid Ready
WATERKOTTE GmbH | [7 empty] | EcoTouch DS 5045.5T | [13 empty] | 4,40 | [6 empty] | 34,10 kW | [10 empty] | Stufen | [7 empty] | 2 |  |  | ja
WATERKOTTE GmbH | [7 empty] | EcoTouch DS 5056.5T | [13 empty] | 4,50 | [6 empty] | 42,10 kW | [10 empty] | Stufen | [7 empty] | 2 |  |  | ja
WATERKOTTE GmbH | [7 empty] | EcoTouch DS 5068.5DT | [13 empty] | 4,35 | [6 empty] | 51,09 kW | [10 empty] | Stufen | [7 empty] | 4 |  |  | ja
WATERKOTTE GmbH | [7 empty] | EcoTouch DS 5090.5DT | [13 empty] | 4,42 | [6 empty] | 68,47 kW | [10 empty] | Stufen | [7 empty] | 4 |  |  | ja
WATERKOTTE GmbH | [7 empty] | EcoTouch DS 5112.5DT | [13 empty] | 4,50 | [6 empty] | 84,80 kW | [10 empty] | Stufen | [7 empty] | 4 |  |  | ja
WATERKOTTE GmbH | [7 empty] | EcoTouch Geo Inverter 5010.5 Ai (NC) | [13 empty] | 4,80 | [6 empty] | 7,60 kW | [10 empty] | Inverter | [7 empty] | 1 |  |  | ja
WATERKOTTE GmbH | [7 empty] | EcoTouch Geo Inverter 5015.5 Ai (NC) | [13 empty] | 4,90 | [6 empty] | 10,50 kW | [10 empty] | Inverter | [7 empty] | 1 |  |  | ja
Weider Wärmepumpen GmbH | [7 empty] | 2HW 120 eso | [13 empty] | 4,42 | [6 empty] | 18,88 kW | [10 empty] | Stufen | [7 empty] | 2 |  |  | ja
Weider Wärmepumpen GmbH | [7 empty] | 2HW 150 eso | [13 empty] | 4,30 | [6 empty] | 23,40 kW | [10 empty] | Stufen | [7 empty] | 2 |  |  | ja
Weider Wärmepumpen GmbH | [7 empty] | 2HW 230 eso | [13 empty] | 4,30 | [6 empty] | 34,40 kW | [10 empty] | Stufen | [7 empty] | 2 |  |  | ja
Weider Wärmepumpen GmbH | [7 empty] | 2SW 70 eso | [13 empty] | 4,40 | [6 empty] | 10,80 kW | [10 empty] | Stufen | [7 empty] | 2 |  |  | ja
Weider Wärmepumpen GmbH | [7 empty] | 2SW 90 eso | [13 empty] | 4,50 | [6 empty] | 13,80 kW | [10 empty] | Stufen | [7 empty] | 2 |  |  | ja
Weider Wärmepumpen GmbH | [7 empty] | 2SW 120 eso | [13 empty] | 4,30 | [6 empty] | 17,00 kW | [10 empty] | Stufen | [7 empty] | 2 |  |  | ja
Weider Wärmepumpen GmbH | [7 empty] | 2SW 150 eso | [13 empty] | 4,65 | [6 empty] | 22,76 kW | [10 empty] | Stufen | [7 empty] | 2 |  |  | ja
Weider Wärmepumpen GmbH | [7 empty] | 2SW 210 eso | [13 empty] | 4,63 | [6 empty] | 35,48 kW | [10 empty] | Stufen | [7 empty] | 2 |  |  | ja
Weider Wärmepumpen GmbH | [7 empty] | 2SW 300 eso | [13 empty] | 4,30 | [6 empty] | 45,00 kW | [10 empty] | Stufen | [7 empty] | 2 |  |  | ja
Weishaupt - Max Weishaupt GmbH | [7 empty] | WWP S 26 ID | [13 empty] | 4,89 | [6 empty] | 26,69 kW | [10 empty] | Stufen | [7 empty] | 2 |  |  | ja
Weishaupt - Max Weishaupt GmbH | [7 empty] | WWP S 35 ID | [13 empty] | 4,80 | [6 empty] | 34,80 kW | [10 empty] | Stufen | [7 empty] | 2 |  |  | ja
Weishaupt - Max Weishaupt GmbH | [7 empty] | WWP S 35 IDR | [13 empty] | 4,48 | [6 empty] | 33,62 kW | [10 empty] | Stufen | [7 empty] | 2 |  |  | ja
Weishaupt - Max Weishaupt GmbH | [7 empty] | WWP SI 50-A R | [13 empty] | 4,45 | [6 empty] | 48,44 kW | [10 empty] | Stufen | [7 empty] | 2 |  |  | ja
Weishaupt - Max Weishaupt GmbH | [7 empty] | WWP S 50 ID | [13 empty] | 5,00 | [6 empty] | 52,00 kW | [10 empty] | Stufen | [7 empty] | 2 |  |  | ja
Weishaupt - Max Weishaupt GmbH | [7 empty] | WWP S 70 IDR | [13 empty] | 4,41 | [6 empty] | 69,82 kW | [10 empty] | Stufen | [7 empty] | 2 |  |  | ja
Weishaupt - Max Weishaupt GmbH | [7 empty] | WWP S 75 ID | [13 empty] | 4,80 | [6 empty] | 73,55 kW | [10 empty] | Stufen | [7 empty] | 2 |  |  | ja
Weishaupt - Max Weishaupt GmbH | [7 empty] | WWP S 85-A R | [13 empty] | 4,39 | [6 empty] | 81,47 kW | [10 empty] | Stufen | [7 empty] | 2 |  |  | ja
Weishaupt - Max Weishaupt GmbH | [7 empty] | WWP S 90 ID | [13 empty] | 4,66 | [6 empty] | 85,99 kW | [10 empty] | Stufen | [7 empty] | 2 |  |  | ja
Wolf-Technik GmbH | [7 empty] | Aqua-Plus 10/10 | [13 empty] | 4,34 | [6 empty] | 19,63 kW | [10 empty] | Stufen | [7 empty] | 2 |  |  | /
Wolf-Technik GmbH | [7 empty] | Aqua-Plus 12/12 | [13 empty] | 4,30 | [6 empty] | 22,60 kW | [10 empty] | Stufen | [7 empty] | 2 |  |  | /
Wolf-Technik GmbH | [7 empty] | Aqua-Plus 14/14 | [13 empty] | 4,35 | [6 empty] | 27,70 kW | [10 empty] | Stufen | [7 empty] | 2 |  |  | /
Wolf-Technik GmbH | [7 empty] | Aqua-Plus 16/16 | [13 empty] | 4,37 | [6 empty] | 33,10 kW | [10 empty] | Stufen | [7 empty] | 2 |  |  | /
Zent-Frenger GmbH | [7 empty] | Geozent M 55 | [13 empty] | 4,63 | [6 empty] | 57,87 kW | [10 empty] | Stufen | [7 empty] | 2 |  |  | ja
Zent-Frenger GmbH | [7 empty] | Geozent M 70 | [13 empty] | 4,49 | [6 empty] | 73,38 kW | [10 empty] | Stufen | [7 empty] | 2 |  |  | ja
Zent-Frenger GmbH | [7 empty] | Geozent M 85 | [13 empty] | 4,57 | [6 empty] | 82,56 kW | [10 empty] | Stufen | [7 empty] | 2 |  |  | ja
Elektrisch betriebene Direktverdampfungs-Wärmepumpen mit Prüfnachweis (nach EN 14511 / EN 15879-1 oder Baureihenreglement) 14.12.2020 → Direktverdampfungs / Wasser-Wärmepumpen mit fest eingesteller Leistung ("Fixed-speed")
Die nachfolgend aufgeführten Anlagen werden zur Zeit vom BAFA als förderfähig nach den geltenden Richtlinien zur Förderung von Maßnahmen zur Nutzung erneuerbarer Energien im Wärmemarkt eingestuft. Änderungen bleiben jederzeit vorbehalten. Eine Gewähr für die Richtigkeit und Vollständigkeit der Liste wird nicht übernommen. Die Entscheidung über die Bewilligung von Zuschüssen erfolgt ausschließlich im Rahmen des Antragsverfahrens.
Hersteller |  | Typ | [9 empty] | COP E-1 / W35 | [6 empty] | COP E4 / W35 | [5 empty] | Nennwärme- Leistung E4 / W35 | [15 empty] | Smart Grid Ready
Avenir Energie Danfoss GmbH |  | Solopack 8 | [9 empty] | 4,00 | [12 empty] | 10,30 kW | [15 empty] | /
EQtherm GmbH |  | EQ E-6 | [9 empty] | 4,52 | [6 empty] | 5,02 | [5 empty] | 6,56 kW | [15 empty] | /
EQtherm GmbH |  | EQ E-8 | [9 empty] | 4,55 | [6 empty] | 5,05 | [5 empty] | 8,42 kW | [15 empty] | /
EQtherm GmbH |  | EQ E-10 | [9 empty] | 4,50 | [6 empty] | 5,00 | [5 empty] | 10,83 kW | [15 empty] | /
EQtherm GmbH |  | EQ E-14 | [9 empty] | 4,54 | [6 empty] | 5,04 | [5 empty] | 15,85 kW | [15 empty] | /
EQtherm GmbH |  | EQ E-18 | [9 empty] | 4,53 | [6 empty] | 5,03 | [5 empty] | 18,87 kW | [15 empty] | /
EQtherm GmbH |  | EQ E-20 | [9 empty] | 4,51 | [6 empty] | 5,01 | [5 empty] | 21,27 kW | [15 empty] | /
Heliotherm Wärmepumpentechnik Ges.m.b.H |  | HP06E-K-BC | [9 empty] | 4,63 | [6 empty] | 5,13 | [5 empty] | 7,78 kW | [15 empty] | ja
Heliotherm Wärmepumpentechnik Ges.m.b.H |  | HP08E-K-BC | [9 empty] | 4,81 | [6 empty] | 5,31 | [5 empty] | 9,02 kW | [15 empty] | ja
Heliotherm Wärmepumpentechnik Ges.m.b.H |  | HP10E-K-BC | [9 empty] | 4,71 | [6 empty] | 5,21 | [5 empty] | 13,69 kW | [15 empty] | ja
Heliotherm Wärmepumpentechnik Ges.m.b.H |  | HP12E-K-BC | [9 empty] | 4,71 | [6 empty] | 5,21 | [5 empty] | 14,93 kW | [15 empty] | ja
Heliotherm Wärmepumpentechnik Ges.m.b.H |  | HP05E-WEB | [9 empty] | 4,70 | [6 empty] | 5,46 | [5 empty] | 6,55 kW | [15 empty] | ja
Heliotherm Wärmepumpentechnik Ges.m.b.H |  | HP07E-WEB | [9 empty] | 4,90 | [6 empty] | 5,20 | [5 empty] | 7,59 kW | [15 empty] | ja
Heliotherm Wärmepumpentechnik Ges.m.b.H |  | HP08E-WEB | [9 empty] | 4,70 | [6 empty] | 5,47 | [5 empty] | 9,35 kW | [15 empty] | ja
Heliotherm Wärmepumpentechnik Ges.m.b.H |  | HP10E-WEB | [9 empty] | 4,80 | [6 empty] | 5,30 | [5 empty] | 11,86 kW | [15 empty] | ja
Heliotherm Wärmepumpentechnik Ges.m.b.H |  | HP12E-WEB | [9 empty] | 4,60 | [6 empty] | 5,47 | [5 empty] | 15,67 kW | [15 empty] | ja
Heliotherm Wärmepumpentechnik Ges.m.b.H |  | HP16E-WEB | [9 empty] | 4,60 | [6 empty] | 5,47 | [5 empty] | 19,65 kW | [15 empty] | ja
Heliotherm Wärmepumpentechnik Ges.m.b.H |  | HP20E-WEB | [9 empty] | 4,50 | [6 empty] | 5,33 | [5 empty] | 24,99 kW | [15 empty] | ja
Heliotherm Wärmepumpentechnik Ges.m.b.H |  | HP28E-WEB | [9 empty] | 4,50 | [6 empty] | 5,29 | [5 empty] | 33,57 kW | [15 empty] | ja
KNV Energietechnik GmbH |  | GreenLine DXE-F 04 | [9 empty] | 4,43 | [6 empty] | 4,93 | [5 empty] | 6,16 kW | [15 empty] | ja (ab Reglersoftware 1.22.001)
KNV Energietechnik GmbH |  | GreenLine DXE-F 06 | [9 empty] | 4,22 | [6 empty] | 4,81 | [5 empty] | 8,02 kW | [15 empty] | ja (ab Reglersoftware 1.22.001)
KNV Energietechnik GmbH |  | GreenLine DXE-F 08 | [9 empty] | 4,44 | [6 empty] | 4,94 | [5 empty] | 9,77 kW | [15 empty] | ja (ab Reglersoftware 1.22.001)
KNV Energietechnik GmbH |  | GreenLine DXE-F 10 | [9 empty] | 4,45 | [6 empty] | 4,95 | [5 empty] | 11,34 kW | [15 empty] | ja (ab Reglersoftware 1.22.001)
KNV Energietechnik GmbH |  | GreenLine DXE-F 12 | [9 empty] | 4,10 | [6 empty] | 4,73 | [5 empty] | 15,61 kW | [15 empty] | ja (ab Reglersoftware 1.22.001)
KNV Energietechnik GmbH |  | GreenLine DXE-F 15 | [9 empty] | 4,40 | [6 empty] | 4,90 | [5 empty] | 19,31 kW | [15 empty] | ja (ab Reglersoftware 1.22.001)
KNV Energietechnik GmbH |  | GreenLine DXE-F 18 | [9 empty] | 4,43 | [6 empty] | 4,93 | [5 empty] | 21,51 kW | [15 empty] | ja (ab Reglersoftware 1.22.001)
M-TEC GmbH |  | D6 EuC | [9 empty] | 4,52 | [6 empty] | 5,02 | [5 empty] | 6,56 kW | [15 empty] | ja
M-TEC GmbH |  | D8 EuC | [9 empty] | 4,55 | [6 empty] | 5,05 | [5 empty] | 8,42 kW | [15 empty] | ja
M-TEC GmbH |  | D10 EuC | [9 empty] | 4,50 | [6 empty] | 5,00 | [5 empty] | 10,83 kW | [15 empty] | ja
M-TEC GmbH |  | D14 EuC | [9 empty] | 4,54 | [6 empty] | 5,04 | [5 empty] | 15,85 kW | [15 empty] | ja
M-TEC GmbH |  | D18 EuC | [9 empty] | 4,53 | [6 empty] | 5,03 | [5 empty] | 18,87 kW | [15 empty] | ja
M-TEC GmbH |  | D20 EuC | [9 empty] | 4,51 | [6 empty] | 5,01 | [5 empty] | 21,27 kW | [15 empty] | ja
M-TEC GmbH |  | ProD6 EuP | [9 empty] | 4,00 | [6 empty] | 4,50 | [5 empty] | 6,24 kW | [15 empty] | /
M-TEC GmbH |  | ProD8 EuP | [9 empty] | 4,10 | [6 empty] | 4,60 | [5 empty] | 9,02 kW | [15 empty] | /
M-TEC GmbH |  | ProD10 EuP | [9 empty] | 4,09 | [6 empty] | 4,50 | [5 empty] | 11,46 kW | [15 empty] | /
M-TEC GmbH |  | ProD14 EuP | [9 empty] | 4,10 | [6 empty] | 4,60 | [5 empty] | 14,53 kW | [15 empty] | /
M-TEC GmbH |  | ProD18 EuP | [9 empty] | 4,20 | [6 empty] | 4,60 | [5 empty] | 17,41 kW
NEXTHERM Industrie |  | OPTIPACK SOL-EAU 4 Mono | [9 empty] | 4,31 | [6 empty] | 4,70 | [5 empty] | 2,45 kW | [15 empty] | /
NEXTHERM Industrie |  | OPTIPACK SOL-EAU 6 Mono | [9 empty] | 4,33 | [6 empty] | 4,70 | [5 empty] | 4,63 kW | [15 empty] | /
NEXTHERM Industrie |  | OPTIPACK SOL-EAU 8 Mono | [9 empty] | 4,44 | [6 empty] | 4,96 | [5 empty] | 6,64 kW | [15 empty] | /
NEXTHERM Industrie |  | OPTIPACK SOL-EAU 10 Mono | [9 empty] | 4,48 | [6 empty] | 5,00 | [5 empty] | 8,72 kW | [15 empty] | /
NEXTHERM Industrie |  | OPTIPACK SOL-EAU 13 Mono | [9 empty] | 4,58 | [6 empty] | 5,02 | [5 empty] | 11,80 kW | [15 empty] | /
NEXTHERM Industrie |  | SMARTPACK SOL-EAU 4 Mono | [9 empty] | 4,34 | [6 empty] | 4,84 | [5 empty] | 5,62 kW | [15 empty] | /
NEXTHERM Industrie |  | SMARTPACK SOL-EAU 6 Mono | [9 empty] | 4,42 | [6 empty] | 4,96 | [5 empty] | 6,64 kW | [15 empty] | /
NEXTHERM Industrie |  | SMARTPACK SOL-EAU 8 Mono | [9 empty] | 4,51 | [6 empty] | 5,01 | [5 empty] | 8,72 kW | [15 empty] | /
NEXTHERM Industrie |  | SMARTPACK SOL-EAU 10 Mono | [9 empty] | 4,52 | [6 empty] | 5,02 | [5 empty] | 11,80 kW | [15 empty] | /
Elektrisch betriebene Direktverdampfungs-Wärmepumpen mit Prüfnachweis (nach EN 14511 / EN 15879-1 oder Baureihenreglement) 14.12.2020 → Direktverdampfungs / Wasser-Wärmepumpen mit fest eingesteller Leistung ("Fixed-speed")
Die nachfolgend aufgeführten Anlagen werden zur Zeit vom BAFA als förderfähig nach den geltenden Richtlinien zur Förderung von Maßnahmen zur Nutzung erneuerbarer Energien im Wärmemarkt eingestuft. Änderungen bleiben jederzeit vorbehalten. Eine Gewähr für die Richtigkeit und Vollständigkeit der Liste wird nicht übernommen. Die Entscheidung über die Bewilligung von Zuschüssen erfolgt ausschließlich im Rahmen des Antragsverfahrens.
Hersteller |  | Typ | [9 empty] | COP E-1 / W35 | [6 empty] | COP E4 / W35 | [5 empty] | Nennwärme- Leistung E4 / W35 | [15 empty] | Smart Grid Ready
NEXTHERM Industrie |  | SMARTPACK SOL-EAU 13 Mono | [9 empty] | 4,57 | [6 empty] | 5,07 | [5 empty] | 15,00 kW | [15 empty] | /
OCHSNER Wärmepumpen GmbH |  | OCHSNER TERRA DX 5 HCUA (GMDW 5 plus) | [9 empty] | 4,10 | [6 empty] | 4,80 | [5 empty] | 6,20 kW | [15 empty] | ja
OCHSNER Wärmepumpen GmbH |  | OCHSNER TERRA DX 8 HCUA (GMDW 8 plus) | [9 empty] | 4,20 | [6 empty] | 5,10 | [5 empty] | 8,60 kW | [15 empty] | ja
OCHSNER Wärmepumpen GmbH |  | OCHSNER TERRA DX 11 HCUA (GMDW 11 plus) | [9 empty] | 4,60 | [6 empty] | 5,10 | [5 empty] | 12,10 kW | [15 empty] | ja
OCHSNER Wärmepumpen GmbH |  | OCHSNER TERRA DX 13 HCUA (GMDW 13 plus) | [9 empty] | 4,40 | [6 empty] | 5,10 | [5 empty] | 14,20 kW | [15 empty] | ja
OCHSNER Wärmepumpen GmbH |  | OCHSNER TERRA DX 15 HCUA (GMDW 15 plus) | [9 empty] | 4,40 | [6 empty] | 5,10 | [5 empty] | 16,00 kW | [15 empty] | ja
OCHSNER Wärmepumpen GmbH |  | OCHSNER TERRA DX 18 HCUA (GMDW 18 plus) | [9 empty] | 4,40 | [6 empty] | 5,20 | [5 empty] | 20,80 kW | [15 empty] | ja
Elektrisch betriebene Direktverdampfungs-Wärmepumpen mit Prüfnachweis (nach EN 14511 / EN 15879-1 oder Baureihenreglement) 14.12.2020 → Direktverdampfungs / Wasser-Wärmepumpen mit Leistungsregelung: Inverter-Drehzahlregelung, Digital Scroll, oder Leistungsstufen
Die nachfolgend aufgeführten Anlagen werden zur Zeit vom BAFA als förderfähig nach den geltenden Richtlinien zur Förderung von Maßnahmen zur Nutzung erneuerbarer Energien im Wärmemarkt eingestuft. Änderungen bleiben jederzeit vorbehalten. Eine Gewähr für die Richtigkeit und Vollständigkeit der Liste wird nicht übernommen. Die Entscheidung über die Bewilligung von Zuschüssen erfolgt ausschließlich im Rahmen des Antragsverfahrens.
Hersteller |  |  | Typ |  |  |  | COP E-1 / W35 |  |  | COP E4 / W35 |  |  | Nennwärme- Leistung E4 / W35 | [10 empty] | Leistungs- Regelung | [7 empty] | Anzahl Verdichter | [5 empty] | Smart Grid Ready
Heliotherm Wärmepumpentechnik Ges.m.b.H |  |  | HP08E-M-BC |  |  |  | 5,04 |  |  | 5,54 |  |  | 8,24 kW | [10 empty] | Inverter | [7 empty] | 1 | [5 empty] | ja
Heliotherm Wärmepumpentechnik Ges.m.b.H |  |  | HP12E-M-BC |  |  |  | 5,03 |  |  | 5,53 |  |  | 12,77 kW | [10 empty] | Inverter | [7 empty] | 1 | [5 empty] | ja
Heliotherm Wärmepumpentechnik Ges.m.b.H |  |  | HP20E-M-BC |  |  |  | 4,88 |  |  | 5,38 |  |  | 22,45 kW | [10 empty] | Inverter | [7 empty] | 1 | [5 empty] | ja
Heliotherm Wärmepumpentechnik Ges.m.b.H |  |  | HP08E-M-WEB |  |  |  | 5,04 |  |  | 5,54 |  |  | 8,24 kW | [10 empty] | Inverter | [7 empty] | 1 | [5 empty] | ja
Heliotherm Wärmepumpentechnik Ges.m.b.H |  |  | HP12E-M-WEB |  |  |  | 5,03 |  |  | 5,53 |  |  | 12,77 kW | [10 empty] | Inverter | [7 empty] | 1 | [5 empty] | ja
Heliotherm Wärmepumpentechnik Ges.m.b.H |  |  | HP20E-M-WEB |  |  |  | 4,88 |  |  | 5,38 |  |  | 22,45 kW | [10 empty] | Inverter | [7 empty] | 1 | [5 empty] | ja
Heliotherm Wärmepumpentechnik Ges.m.b.H |  |  | SNTM 3-10 |  |  |  | 5,35 |  |  | 6,15 |  |  | 5,53 kW | [10 empty] | Inverter | [7 empty] | 1 | [5 empty] | ja
Heliotherm Wärmepumpentechnik Ges.m.b.H |  |  | SNTM 5-15 |  |  |  | 5,43 |  |  | 6,18 |  |  | 12,50 kW | [10 empty] | Inverter | [7 empty] | 1 | [5 empty] | ja
M-TEC GmbH |  |  | WPD412 |  |  |  | 4,64 |  |  | 5,31 |  |  | 6,88 kW | [10 empty] | Inverter | [7 empty] | 1 | [5 empty] | ja
M-TEC GmbH |  |  | WPD618 |  |  |  | 4,95 |  |  | 5,60 |  |  | 10,70 kW | [10 empty] | Inverter | [7 empty] | 1 | [5 empty] | ja
Elektrisch betriebene Wasser / Wasser-Wärmepumpen mit Prüfnachweis (nach EN 14511 /EN 14825 oder Baureihenreglement) 14.12.2020 → Wasser / Wasser-Wärmepumpen mit fest eingesteller Leistung ("Fixed-speed")
Die nachfolgend aufgeführten Anlagen werden zur Zeit vom BAFA als förderfähig nach den geltenden Richtlinien zur Förderung von Maßnahmen zur Nutzung erneuerbarer Energien im Wärmemarkt eingestuft. Änderungen bleiben jederzeit vorbehalten. Eine Gewähr für die Richtigkeit und Vollständigkeit der Liste wird nicht übernommen. Die Entscheidung über die Bewilligung von Zuschüssen erfolgt ausschließlich im Rahmen des Antragsverfahrens.
Hersteller | [7 empty] | Typ | [21 empty] | COP W10 / W35 | [7 empty] | Nennwärme- Leistung W10 / W35 | [7 empty] | Smart Grid Ready
1A HEIZEN STROBL UG | [7 empty] | 1A ET-WW 06 T6 | [21 empty] | 5,30 | [7 empty] | 7,80 kW | [7 empty] | /
1A HEIZEN STROBL UG | [7 empty] | 1A ET-WW 08 T6 | [21 empty] | 5,20 | [7 empty] | 9,40 kW | [7 empty] | /
1A HEIZEN STROBL UG | [7 empty] | 1A ET-WW 10 T6 | [21 empty] | 5,20 | [7 empty] | 10,20 kW | [7 empty] | /
1A HEIZEN STROBL UG | [7 empty] | 1A ET-WW 17 T6 | [21 empty] | 5,20 | [7 empty] | 17,80 kW | [7 empty] | /
1A HEIZEN STROBL UG | [7 empty] | 1A ET-WW 22 T6 | [21 empty] | 5,30 | [7 empty] | 21,30 kW | [7 empty] | /
1A HEIZEN STROBL UG | [7 empty] | 1A ET-WW 30 T6 | [21 empty] | 5,10 | [7 empty] | 28,60 kW | [7 empty] | /
1A HEIZEN STROBL UG | [7 empty] | 1A ET-WW 44 T6 | [21 empty] | 5,20 | [7 empty] | 48,10 kW | [7 empty] | /
1A HEIZEN STROBL UG | [7 empty] | 1A ET-WW 53 T6 | [21 empty] | 5,20 | [7 empty] | 58,90 kW | [7 empty] | /
alpha innotec (ait-deutschland GmbH) | [7 empty] | WWC 100 (H/X) | [21 empty] | 5,60 | [7 empty] | 11,00 kW | [7 empty] | ja
alpha innotec (ait-deutschland GmbH) | [7 empty] | WWC 130 (H/X) | [21 empty] | 5,26 | [7 empty] | 12,76 kW | [7 empty] | ja
alpha innotec (ait-deutschland GmbH) | [7 empty] | WWC 160 (H/X) | [21 empty] | 5,60 | [7 empty] | 14,70 kW | [7 empty] | ja
alpha innotec (ait-deutschland GmbH) | [7 empty] | WWC 190 (H/X) | [21 empty] | 5,60 | [7 empty] | 18,60 kW | [7 empty] | ja
alpha innotec (ait-deutschland GmbH) | [7 empty] | WWC 220 (H/X) | [21 empty] | 5,36 | [7 empty] | 21,21 kW | [7 empty] | ja
alpha innotec (ait-deutschland GmbH) | [7 empty] | WWC 280 X | [21 empty] | 5,10 | [7 empty] | 27,00 kW | [7 empty] | ja
Arwego e.K. | [7 empty] | WP 6 | [21 empty] | 5,25 | [7 empty] | 7,10 kW | [7 empty] | ja
Arwego e.K. | [7 empty] | WP 8 | [21 empty] | 5,23 | [7 empty] | 10,05 kW | [7 empty] | ja
Arwego e.K. | [7 empty] | WP 10 | [21 empty] | 5,27 | [7 empty] | 12,67 kW | [7 empty] | ja
Arwego e.K. | [7 empty] | WP 14 | [21 empty] | 5,30 | [7 empty] | 14,60 kW | [7 empty] | ja
Arwego e.K. | [7 empty] | WP 18 | [21 empty] | 5,28 | [7 empty] | 17,90 kW | [7 empty] | ja
AWE Wärmepumpen | [7 empty] | EWW 9 | [21 empty] | 5,20 | [7 empty] | 9,40 kW | [7 empty] | /
AWE Wärmepumpen | [7 empty] | EWW 10 | [21 empty] | 5,20 | [7 empty] | 10,20 kW | [7 empty] | /
AWE Wärmepumpen | [7 empty] | EWW 17 | [21 empty] | 5,20 | [7 empty] | 17,80 kW | [7 empty] | /
AWE Wärmepumpen | [7 empty] | EWW 21 | [21 empty] | 5,30 | [7 empty] | 21,30 kW | [7 empty] | /
AWE Wärmepumpen | [7 empty] | EWW 30 | [21 empty] | 5,10 | [7 empty] | 28,60 kW | [7 empty] | /
AWE Wärmepumpen | [7 empty] | EWW 45 | [21 empty] | 5,20 | [7 empty] | 48,10 kW | [7 empty] | /
Bartl Wärmepumpen | [7 empty] | WB 2 CF/W (HG) | [21 empty] | 5,20 | [7 empty] | 10,10 kW | [7 empty] | ja
Bartl Wärmepumpen | [7 empty] | WB 4 CF/W (HG) | [21 empty] | 5,20 | [7 empty] | 13,00 kW | [7 empty] | ja
Bartl Wärmepumpen | [7 empty] | WB 6 CF/W (HG) | [21 empty] | 5,11 | [7 empty] | 18,36 kW | [7 empty] | ja
Bartl Wärmepumpen | [7 empty] | WB 8 CF/W (HG) | [21 empty] | 5,10 | [7 empty] | 21,30 kW | [7 empty] | ja
BES Building Energy Solutions GmbH | [7 empty] | IS – WW 12 | [21 empty] | 5,58 | [7 empty] | 11,05 kW | [7 empty] | /
Brötje - August Brötje GmbH | [7 empty] | BSW 6 D / E | [21 empty] | 5,61 | [7 empty] | 7,68 kW | [7 empty] | ja (gilt für Version E)
Brötje - August Brötje GmbH | [7 empty] | BSW 7 D / E | [21 empty] | 5,56 | [7 empty] | 8,28 kW | [7 empty] | ja (gilt für Version E)
Brötje - August Brötje GmbH | [7 empty] | BSW 8 D / E | [21 empty] | 5,71 | [7 empty] | 10,04 kW | [7 empty] | ja (gilt für Version E)
Brötje - August Brötje GmbH | [7 empty] | BSW 10 D / E | [21 empty] | 5,50 | [7 empty] | 12,68 kW | [7 empty] | ja (gilt für Version E)
Brötje - August Brötje GmbH | [7 empty] | BSW 13 D / E | [21 empty] | 5,54 | [7 empty] | 16,71 kW | [7 empty] | ja (gilt für Version E)
Brötje - August Brötje GmbH | [7 empty] | BSW 15 D / E | [21 empty] | 5,30 | [7 empty] | 19,26 kW
Brötje - August Brötje GmbH | [7 empty] | BSW 21 D / E | [21 empty] | 5,44 | [7 empty] | 27,53 kW | [7 empty] | ja (gilt für Version E)
Brötje - August Brötje GmbH | [7 empty] | BSW-K (KC) 6 B | [21 empty] | 5,37 | [7 empty] | 7,51 kW | [7 empty] | /
Brötje - August Brötje GmbH | [7 empty] | BSW-K (KC) 10 B | [21 empty] | 5,72 | [7 empty] | 13,46 kW | [7 empty] | /
Buderus Bosch Thermotechnik GmbH | [7 empty] | Logatherm WPS 6-1 WT | [21 empty] | 5,64 | [7 empty] | 7,56 kW | [7 empty] | ja
Buderus Bosch Thermotechnik GmbH | [7 empty] | Logatherm WPS 8-1 WT | [21 empty] | 5,36 | [7 empty] | 9,25 kW | [7 empty] | ja
Buderus Bosch Thermotechnik GmbH | [7 empty] | Logatherm WPS 10-1 WT | [21 empty] | 6,05 | [7 empty] | 13,58 kW | [7 empty] | ja
Buderus Bosch Thermotechnik GmbH | [7 empty] | Logatherm WPS 13-1 WT | [21 empty] | 6,00 | [7 empty] | 16,75 kW | [7 empty] | ja
Buderus Bosch Thermotechnik GmbH | [7 empty] | Logatherm WPS 17-1 WT | [21 empty] | 5,99 | [7 empty] | 21,53 kW | [7 empty] | ja
Buderus Bosch Thermotechnik GmbH | [7 empty] | Logatherm WPS 6K-1 WT | [21 empty] | 5,64 | [7 empty] | 7,56 kW | [7 empty] | ja
Buderus Bosch Thermotechnik GmbH | [7 empty] | Logatherm WPS 8K-1 WT | [21 empty] | 5,36 | [7 empty] | 9,25 kW | [7 empty] | ja
Elektrisch betriebene Wasser / Wasser-Wärmepumpen mit Prüfnachweis (nach EN 14511 /EN 14825 oder Baureihenreglement) 14.12.2020 → Wasser / Wasser-Wärmepumpen mit fest eingesteller Leistung ("Fixed-speed")
Die nachfolgend aufgeführten Anlagen werden zur Zeit vom BAFA als förderfähig nach den geltenden Richtlinien zur Förderung von Maßnahmen zur Nutzung erneuerbarer Energien im Wärmemarkt eingestuft. Änderungen bleiben jederzeit vorbehalten. Eine Gewähr für die Richtigkeit und Vollständigkeit der Liste wird nicht übernommen. Die Entscheidung über die Bewilligung von Zuschüssen erfolgt ausschließlich im Rahmen des Antragsverfahrens.
Hersteller | [7 empty] | Typ | [21 empty] | COP W10 / W35 | [7 empty] | Nennwärme- Leistung W10 / W35 | [7 empty] | Smart Grid Ready
Buderus Bosch Thermotechnik GmbH | [7 empty] | Logatherm WPS 10K-1 WT | [21 empty] | 6,01 | [7 empty] | 13,58 kW | [7 empty] | ja
CTA AG | [7 empty] | Optiheat OH 1-5es | [21 empty] | 5,80 | [7 empty] | 6,70 kW | [7 empty] | ja
CTA AG | [7 empty] | Optiheat OH 1-6es | [21 empty] | 5,91 | [7 empty] | 7,86 kW | [7 empty] | ja
CTA AG | [7 empty] | Optiheat OH 1-8es | [21 empty] | 6,09 | [7 empty] | 10,40 kW | [7 empty] | ja
CTA AG | [7 empty] | Optiheat OH 1-11es | [21 empty] | 6,18 | [7 empty] | 14,10 kW | [7 empty] | ja
CTA AG | [7 empty] | Optiheat OH 1-14es | [21 empty] | 5,91 | [7 empty] | 17,56 kW | [7 empty] | ja
CTA AG | [7 empty] | Optiheat OH 1-18es | [21 empty] | 5,74 | [7 empty] | 23,90 kW | [7 empty] | ja
CTA AG | [7 empty] | Optiheat OH 1-22e | [21 empty] | 5,60 | [7 empty] | 28,70 kW | [7 empty] | ja
CTA AG | [7 empty] | Optiheat OH 1-25e | [21 empty] | 5,80 | [7 empty] | 33,20 kW | [7 empty] | ja
CTA AG | [7 empty] | Optiheat OH 1-29e | [21 empty] | 5,70 | [7 empty] | 38,90 kW | [7 empty] | ja
CTA AG | [7 empty] | Optiheat OH 1-33e | [21 empty] | 5,60 | [7 empty] | 44,10 kW | [7 empty] | ja
Danfoss AG Wärmepumpen | [7 empty] | DHP-C (-H / -L) 6 | [21 empty] | 5,20 | [7 empty] | 7,93 kW | [7 empty] | /
Danfoss AG Wärmepumpen | [7 empty] | DHP-C (-H / -L) 8 | [21 empty] | 5,21 | [7 empty] | 10,21 kW | [7 empty] | /
Danfoss AG Wärmepumpen | [7 empty] | DHP-L Opti 6 | [21 empty] | 5,20 | [7 empty] | 7,93 kW | [7 empty] | /
Danfoss AG Wärmepumpen | [7 empty] | DHP-L Opti 8 | [21 empty] | 5,21 | [7 empty] | 10,21 kW | [7 empty] | /
Danfoss AG Wärmepumpen | [7 empty] | DHP-H Opti Pro 6 | [21 empty] | 5,20 | [7 empty] | 7,93 kW | [7 empty] | /
Danfoss AG Wärmepumpen | [7 empty] | DHP-H Opti Pro 8 | [21 empty] | 5,21 | [7 empty] | 10,21 kW | [7 empty] | /
Dimplex Glen Dimplex Deutschland GmbH | [7 empty] | WI 10 TU | [21 empty] | 5,86 | [7 empty] | 9,65 kW | [7 empty] | ja
Dimplex Glen Dimplex Deutschland GmbH | [7 empty] | WI 14 TU | [21 empty] | 6,08 | [7 empty] | 13,30 kW | [7 empty] | ja
Dimplex Glen Dimplex Deutschland GmbH | [7 empty] | WI 18 TE | [21 empty] | 5,20 | [7 empty] | 16,90 kW | [7 empty] | ja
Dimplex Glen Dimplex Deutschland GmbH | [7 empty] | WI 18 TU | [21 empty] | 5,78 | [7 empty] | 17,14 kW | [7 empty] | ja
Dimplex Glen Dimplex Deutschland GmbH | [7 empty] | WI 22 TE | [21 empty] | 5,30 | [7 empty] | 21,30 kW | [7 empty] | ja
Dimplex Glen Dimplex Deutschland GmbH | [7 empty] | WI 22 TU | [21 empty] | 5,67 | [7 empty] | 22,26 kW | [7 empty] | ja
Dolder Wärmetechnik AG | [7 empty] | WP-ZR61-1-R407C.WW | [21 empty] | 6,29 | [7 empty] | 20,85 kW | [7 empty] | /
ELCO GmbH | [7 empty] | AQUATOP S06 | [21 empty] | 5,61 | [7 empty] | 6,67 kW | [7 empty] | ja
ELCO GmbH | [7 empty] | AQUATOP S08 | [21 empty] | 5,69 | [7 empty] | 9,84 kW | [7 empty] | ja
ELCO GmbH | [7 empty] | AQUATOP S11 | [21 empty] | 6,08 | [7 empty] | 13,34 kW | [7 empty] | ja
ELCO GmbH | [7 empty] | AQUATOP S14 | [21 empty] | 6,07 | [7 empty] | 17,06 kW | [7 empty] | ja
ELCO GmbH | [7 empty] | AQUATOP S17 | [21 empty] | 6,03 | [7 empty] | 21,27 kW | [7 empty] | ja
ELCO GmbH | [7 empty] | AQUATOP T05C | [21 empty] | 5,70 | [7 empty] | 7,00 kW | [7 empty] | /
ELCO GmbH | [7 empty] | AQUATOP T06C | [21 empty] | 5,80 | [7 empty] | 9,10 kW | [7 empty] | /
ELCO GmbH | [7 empty] | AQUATOP T07C-HT | [21 empty] | 5,50 | [7 empty] | 9,60 kW | [7 empty] | /
ELCO GmbH | [7 empty] | AQUATOP T08C | [21 empty] | 5,80 | [7 empty] | 10,70 kW | [7 empty] | /
ELCO GmbH | [7 empty] | AQUATOP T10C | [21 empty] | 5,77 | [7 empty] | 14,32 kW | [7 empty] | /
ELCO GmbH | [7 empty] | AQUATOP T11C-HT | [21 empty] | 5,70 | [7 empty] | 14,10 kW | [7 empty] | /
ELCO GmbH | [7 empty] | AQUATOP T12C | [21 empty] | 5,80 | [7 empty] | 15,40 kW | [7 empty] | /
ELCO GmbH | [7 empty] | AQUATOP T14C | [21 empty] | 5,70 | [7 empty] | 19,30 kW | [7 empty] | /
ELCO GmbH | [7 empty] | AQUATOP T17CH | [21 empty] | 5,75 | [7 empty] | 22,87 kW | [7 empty] | /
ELCO GmbH | [7 empty] | AQUATOP T22H | [21 empty] | 5,50 | [7 empty] | 25,90 kW | [7 empty] | /
ELCO GmbH | [7 empty] | AQUATOP T28H | [21 empty] | 5,38 | [7 empty] | 37,20 kW | [7 empty] | /
ELCO GmbH | [7 empty] | AQUATOP T35H | [21 empty] | 5,30 | [7 empty] | 48,90 kW | [7 empty] | /
ELCO GmbH | [7 empty] | AQUATOP T43H | [21 empty] | 5,20 | [7 empty] | 58,60 kW | [7 empty] | /
CTC GIERSCH - Enertech GmbH | [7 empty] | emcal GEO ST 07 | [21 empty] | 5,90 | [7 empty] | 11,00 kW | [7 empty] | /
emcal Wärmesysteme GmbH | [7 empty] | emcal GEO ST 13 | [21 empty] | 5,50 | [7 empty] | 19,10 kW | [7 empty] | /
EU-Therm | [7 empty] | GHP10 | [21 empty] | 5,63 | [7 empty] | 13,40 kW | [7 empty] | /
EU-Therm | [7 empty] | GHP13 | [21 empty] | 5,71 | [7 empty] | 17,08 kW | [7 empty] | /
Elektrisch betriebene Wasser / Wasser-Wärmepumpen mit Prüfnachweis (nach EN 14511 /EN 14825 oder Baureihenreglement) 14.12.2020 → Wasser / Wasser-Wärmepumpen mit fest eingesteller Leistung ("Fixed-speed")
Die nachfolgend aufgeführten Anlagen werden zur Zeit vom BAFA als förderfähig nach den geltenden Richtlinien zur Förderung von Maßnahmen zur Nutzung erneuerbarer Energien im Wärmemarkt eingestuft. Änderungen bleiben jederzeit vorbehalten. Eine Gewähr für die Richtigkeit und Vollständigkeit der Liste wird nicht übernommen. Die Entscheidung über die Bewilligung von Zuschüssen erfolgt ausschließlich im Rahmen des Antragsverfahrens.
Hersteller | [7 empty] | Typ | [21 empty] | COP W10 / W35 | [7 empty] | Nennwärme- Leistung W10 / W35 | [7 empty] | Smart Grid Ready
FRIAP Holding AG | [7 empty] | FWW 1-8 | [21 empty] | 5,40 | [7 empty] | 8,50 kW | [7 empty] | /
FRIAP Holding AG | [7 empty] | FWW 1-14 | [21 empty] | 5,40 | [7 empty] | 13,90 kW | [7 empty] | /
Frigopol k.s. | [7 empty] | DSBWHP 30 | [21 empty] | 5,10 | [7 empty] | 34,10 kW | [7 empty] | /
GDH Energy International Ltd. | [7 empty] | ECO100 | [21 empty] | 5,39 | [7 empty] | 13,75 kW | [7 empty] | /
GDH Energy International Ltd. | [7 empty] | ECO130 | [21 empty] | 5,39 | [7 empty] | 18,30 kW | [7 empty] | /
GDH Energy International Ltd. | [7 empty] | ECO160 | [21 empty] | 5,39 | [7 empty] | 23,10 kW | [7 empty] | /
GDH Energy International Ltd. | [7 empty] | ECO220 | [21 empty] | 5,39 | [7 empty] | 29,60 kW | [7 empty] | /
geosolar Gösselsberger GmbH | [7 empty] | Scroll 07 N WW | [21 empty] | 5,70 | [7 empty] | 10,94 kW | [7 empty] | /
geosolar Gösselsberger GmbH | [7 empty] | Scroll 10 N WW | [21 empty] | 5,69 | [7 empty] | 14,80 kW | [7 empty] | /
geosolar Gösselsberger GmbH | [7 empty] | Scroll 12 N WW | [21 empty] | 5,69 | [7 empty] | 16,50 kW | [7 empty] | /
geosolar Gösselsberger GmbH | [7 empty] | Scroll 14 N WW | [21 empty] | 5,67 | [7 empty] | 19,22 kW | [7 empty] | /
geosolar Gösselsberger GmbH | [7 empty] | Scroll 17 N WW | [21 empty] | 5,74 | [7 empty] | 23,00 kW | [7 empty] | /
Gorenje, d.d. | [7 empty] | TCVV 18 | [21 empty] | 5,28 | [7 empty] | 17,70 kW | [7 empty] | /
Gorenje, d.d. | [7 empty] | TCVV 13VT | [21 empty] | 5,19 | [7 empty] | 12,72 kW | [7 empty] | /
Gorenje, d.d. | [7 empty] | TCVV 15VT | [21 empty] | 5,48 | [7 empty] | 15,08 kW | [7 empty] | /
Gorenje, d.d. | [7 empty] | TCVV 18VT | [21 empty] | 5,17 | [7 empty] | 17,40 kW | [7 empty] | /
Hagleitner GmbH & Co KG | [7 empty] | GEOSOL AHWP (K) 700 W | [21 empty] | 5,14 | [7 empty] | 7,20 kW | [7 empty] | /
Hagleitner GmbH & Co KG | [7 empty] | GEOSOL AHWP (K) 900 W | [21 empty] | 5,13 | [7 empty] | 9,81 kW | [7 empty] | /
Hagleitner GmbH & Co KG | [7 empty] | GEOSOL AHWP (K) 1200 W | [21 empty] | 5,48 | [7 empty] | 12,60 kW | [7 empty] | /
Hagleitner GmbH & Co KG | [7 empty] | GEOSOL AHWP (K) 1500 W | [21 empty] | 5,27 | [7 empty] | 14,71 kW | [7 empty] | /
Hagleitner GmbH & Co KG | [7 empty] | GEOSOL AHWP (K) 1800 W | [21 empty] | 5,56 | [7 empty] | 17,80 kW | [7 empty] | /
Hagleitner GmbH & Co KG | [7 empty] | GEOSOL AHWP (K) 2100 W | [21 empty] | 5,50 | [7 empty] | 20,90 kW | [7 empty] | /
Harreither GmbH | [7 empty] | Klima Star Hybrid 05 | [21 empty] | 5,62 | [7 empty] | 7,28 kW | [7 empty] | /
Harreither GmbH | [7 empty] | Klima Star Hybrid 07 | [21 empty] | 5,57 | [7 empty] | 9,38 kW | [7 empty] | /
Harreither GmbH | [7 empty] | Klima Star Hybrid 09 | [21 empty] | 5,59 | [7 empty] | 10,68 kW | [7 empty] | /
Harreither GmbH | [7 empty] | Klima Star Hybrid 12 | [21 empty] | 5,62 | [7 empty] | 13,39 kW | [7 empty] | /
Harreither GmbH | [7 empty] | Klima Star Hybrid 14 | [21 empty] | 5,59 | [7 empty] | 14,42 kW | [7 empty] | /
Harreither GmbH | [7 empty] | Klima Star Hybrid 16 | [21 empty] | 5,61 | [7 empty] | 18,22 kW | [7 empty] | /
Harreither GmbH | [7 empty] | Klima Star Hybrid 21 | [21 empty] | 5,59 | [7 empty] | 23,59 kW | [7 empty] | /
Harreither GmbH | [7 empty] | W-WP-H/K 7 | [21 empty] | 5,16 | [7 empty] | 9,69 kW | [7 empty] | /
Harreither GmbH | [7 empty] | W-WP-H/K 9 | [21 empty] | 5,17 | [7 empty] | 11,37 kW | [7 empty] | /
Harreither GmbH | [7 empty] | W-WP-H/K 12 | [21 empty] | 5,33 | [7 empty] | 13,33 kW | [7 empty] | /
Harreither GmbH | [7 empty] | W-WP-H/K 14 | [21 empty] | 5,19 | [7 empty] | 16,44 kW | [7 empty] | /
Harreither GmbH | [7 empty] | W-WP-H/K 16 | [21 empty] | 5,19 | [7 empty] | 18,69 kW | [7 empty] | /
Harreither GmbH | [7 empty] | W-WP-H/K 21 | [21 empty] | 5,13 | [7 empty] | 24,95 kW | [7 empty] | /
Hautec GmbH | [7 empty] | HCW-PN-15 R290 | [21 empty] | 6,20 | [7 empty] | 8,20 kW | [7 empty] | ja
Hautec GmbH | [7 empty] | HCW-PN-19 R290 | [21 empty] | 6,00 | [7 empty] | 9,60 kW | [7 empty] | ja
Hautec GmbH | [7 empty] | HCW-PN-21 R290 | [21 empty] | 6,50 | [7 empty] | 10,70 kW | [7 empty] | ja
Hautec GmbH | [7 empty] | HCW-PN-26 R290 | [21 empty] | 6,22 | [7 empty] | 11,58 kW | [7 empty] | ja
Hautec GmbH | [7 empty] | HCW-PN-30 R290 | [21 empty] | 6,40 | [7 empty] | 14,00 kW | [7 empty] | ja
Hautec GmbH | [7 empty] | HCW-PN-38 R290 | [21 empty] | 5,83 | [7 empty] | 15,91 kW | [7 empty] | ja
Hautec GmbH | [7 empty] | HCW-PN-45 R290 | [21 empty] | 6,20 | [7 empty] | 18,60 kW | [7 empty] | ja
Hautec GmbH | [7 empty] | HCW-PN-42 R410A | [21 empty] | 5,71 | [7 empty] | 14,46 kW | [7 empty] | /
Hautec GmbH | [7 empty] | HCW-PN-46 R410A | [21 empty] | 5,69 | [7 empty] | 15,86 kW | [7 empty] | /
Heliotherm Wärmepumpentechnik Ges.m.b.H | [7 empty] | HP05S07W-WEB | [21 empty] | 6,40 | [7 empty] | 7,36 kW | [7 empty] | ja
Heliotherm Wärmepumpentechnik Ges.m.b.H | [7 empty] | HP07S08W-WEB | [21 empty] | 6,40 | [7 empty] | 8,38 kW | [7 empty] | /
Elektrisch betriebene Wasser / Wasser-Wärmepumpen mit Prüfnachweis (nach EN 14511 /EN 14825 oder Baureihenreglement) 14.12.2020 → Wasser / Wasser-Wärmepumpen mit fest eingesteller Leistung ("Fixed-speed")
Die nachfolgend aufgeführten Anlagen werden zur Zeit vom BAFA als förderfähig nach den geltenden Richtlinien zur Förderung von Maßnahmen zur Nutzung erneuerbarer Energien im Wärmemarkt eingestuft. Änderungen bleiben jederzeit vorbehalten. Eine Gewähr für die Richtigkeit und Vollständigkeit der Liste wird nicht übernommen. Die Entscheidung über die Bewilligung von Zuschüssen erfolgt ausschließlich im Rahmen des Antragsverfahrens.
Hersteller | [7 empty] | Typ | [21 empty] | COP W10 / W35 | [7 empty] | Nennwärme- Leistung W10 / W35 | [7 empty] | Smart Grid Ready
Heliotherm Wärmepumpentechnik Ges.m.b.H | [7 empty] | HP08S10W-WEB | [21 empty] | 6,40 | [7 empty] | 10,04 kW | [7 empty] | ja
Heliotherm Wärmepumpentechnik Ges.m.b.H | [7 empty] | HP10S12W-WEB | [21 empty] | 6,40 | [7 empty] | 13,18 kW | [7 empty] | ja
Heliotherm Wärmepumpentechnik Ges.m.b.H | [7 empty] | HP12S16W-WEB | [21 empty] | 6,40 | [7 empty] | 17,28 kW | [7 empty] | ja
Heliotherm Wärmepumpentechnik Ges.m.b.H | [7 empty] | HP16S18W-WEB | [21 empty] | 6,40 | [7 empty] | 21,70 kW | [7 empty] | ja
Heliotherm Wärmepumpentechnik Ges.m.b.H | [7 empty] | HP20S25W-WEB | [21 empty] | 6,20 | [7 empty] | 27,90 kW | [7 empty] | /
Heliotherm Wärmepumpentechnik Ges.m.b.H | [7 empty] | HP28S40W-WEB | [21 empty] | 6,10 | [7 empty] | 37,76 kW | [7 empty] | /
Heliotherm Wärmepumpentechnik Ges.m.b.H | [7 empty] | HP32S45W-WEB | [21 empty] | 6,00 | [7 empty] | 42,80 kW | [7 empty] | /
Heliotherm Wärmepumpentechnik Ges.m.b.H | [7 empty] | HP42S55W-WEB | [21 empty] | 6,02 | [7 empty] | 53,76 kW | [7 empty] | /
Herz Energietechnik GmbH | [7 empty] | commotherm WW 5 | [21 empty] | 6,00 | [7 empty] | 7,40 kW | [7 empty] | ja
Herz Energietechnik GmbH | [7 empty] | commotherm WW 7 | [21 empty] | 6,10 | [7 empty] | 9,50 kW | [7 empty] | ja
Herz Energietechnik GmbH | [7 empty] | commotherm WW 10 | [21 empty] | 6,28 | [7 empty] | 13,76 kW | [7 empty] | ja
Herz Energietechnik GmbH | [7 empty] | commotherm WW 12 | [21 empty] | 6,00 | [7 empty] | 15,10 kW | [7 empty] | ja
Herz Energietechnik GmbH | [7 empty] | commotherm WW 15 | [21 empty] | 6,02 | [7 empty] | 18,51 kW | [7 empty] | ja
Herz Energietechnik GmbH | [7 empty] | commotherm hybrid tower WW 5 | [21 empty] | 6,00 | [7 empty] | 7,40 kW | [7 empty] | ja
Herz Energietechnik GmbH | [7 empty] | commotherm hybrid tower WW 7 | [21 empty] | 6,10 | [7 empty] | 9,50 kW | [7 empty] | ja
Herz Energietechnik GmbH | [7 empty] | commotherm hybrid tower WW 10 | [21 empty] | 6,28 | [7 empty] | 13,76 kW | [7 empty] | ja
Herz Energietechnik GmbH | [7 empty] | commotherm hybrid tower WW 12 | [21 empty] | 6,00 | [7 empty] | 15,10 kW | [7 empty] | ja
Herz Energietechnik GmbH | [7 empty] | commotherm hybrid tower WW 15 | [21 empty] | 6,02 | [7 empty] | 18,51 kW | [7 empty] | ja
Herz Energietechnik GmbH | [7 empty] | commotherm 12 | [21 empty] | 5,40 | [7 empty] | 14,40 kW | [7 empty] | /
Herz Energietechnik GmbH | [7 empty] | commotherm 15 | [21 empty] | 5,20 | [7 empty] | 18,40 kW | [7 empty] | /
Hiseer Guangzhou Hiseer Air conditioning Co., Ltd. | [7 empty] | GHP10 | [21 empty] | 5,63 | [7 empty] | 13,40 kW | [7 empty] | /
Hiseer Guangzhou Hiseer Air conditioning Co., Ltd. | [7 empty] | GHP13 | [21 empty] | 5,71 | [7 empty] | 17,08 kW | [7 empty] | /
Hiseer Guangzhou Hiseer Air conditioning Co., Ltd. | [7 empty] | GHP15 | [21 empty] | 5,62 | [7 empty] | 20,17 kW | [7 empty] | /
Hoval Aktiengesellschaft | [7 empty] | Thermalia comfort 6 | [21 empty] | 5,44 | [7 empty] | 7,11 kW | [7 empty] | ja
Hoval Aktiengesellschaft | [7 empty] | Thermalia comfort 8 | [21 empty] | 5,89 | [7 empty] | 9,63 kW | [7 empty] | ja
Hoval Aktiengesellschaft | [7 empty] | Thermalia comfort 10 | [21 empty] | 6,08 | [7 empty] | 12,71 kW | [7 empty] | ja
Hoval Aktiengesellschaft | [7 empty] | Thermalia comfort 13 | [21 empty] | 6,29 | [7 empty] | 17,52 kW | [7 empty] | ja
Hoval Aktiengesellschaft | [7 empty] | Thermalia comfort 17 | [21 empty] | 5,88 | [7 empty] | 22,34 kW | [7 empty] | ja
Hoval Aktiengesellschaft | [7 empty] | Thermalia comfort H 5 | [21 empty] | 5,73 | [7 empty] | 7,13 kW | [7 empty] | ja
Hoval Aktiengesellschaft | [7 empty] | Thermalia comfort H 7 | [21 empty] | 5,86 | [7 empty] | 9,10 kW | [7 empty] | ja
Hoval Aktiengesellschaft | [7 empty] | Thermalia comfort H 10 | [21 empty] | 5,96 | [7 empty] | 12,78 kW | [7 empty] | ja
IDM Energiesysteme GmbH | [7 empty] | TERRA SW 6 (Complete HGL) | [21 empty] | 5,44 | [7 empty] | 7,11 kW | [7 empty] | ja
IDM Energiesysteme GmbH | [7 empty] | TERRA SW 8 (Complete HGL) | [21 empty] | 5,89 | [7 empty] | 9,63 kW | [7 empty] | ja
IDM Energiesysteme GmbH | [7 empty] | TERRA SW 10 (Complete HGL) | [21 empty] | 6,08 | [7 empty] | 12,71 kW | [7 empty] | ja
IDM Energiesysteme GmbH | [7 empty] | TERRA SW 13 (Complete HGL) | [21 empty] | 6,29 | [7 empty] | 17,52 kW | [7 empty] | ja
IDM Energiesysteme GmbH | [7 empty] | TERRA SW 17 (Complete HGL) | [21 empty] | 5,88 | [7 empty] | 22,34 kW | [7 empty] | ja
Junkers Bosch Thermotechnik GmbH | [7 empty] | Supraeco STE/STM 60-1 + PWÜ | [21 empty] | 5,64 | [7 empty] | 7,56 kW | [7 empty] | ja
Junkers Bosch Thermotechnik GmbH | [7 empty] | Supraeco STE/STM 80-1 + PWÜ | [21 empty] | 5,36 | [7 empty] | 9,25 kW | [7 empty] | ja
Junkers Bosch Thermotechnik GmbH | [7 empty] | Supraeco STE 100-1 + PWÜ | [21 empty] | 6,05 | [7 empty] | 13,58 kW | [7 empty] | ja
Junkers Bosch Thermotechnik GmbH | [7 empty] | Supraeco STM 100-1 + PWÜ | [21 empty] | 6,01 | [7 empty] | 13,58 kW | [7 empty] | ja
Junkers Bosch Thermotechnik GmbH | [7 empty] | Supraeco STE 130-1 + PWÜ | [21 empty] | 6,00 | [7 empty] | 16,75 kW | [7 empty] | ja
Junkers Bosch Thermotechnik GmbH | [7 empty] | Supraeco STE 170-1 + PWÜ | [21 empty] | 5,99 | [7 empty] | 21,53 kW | [7 empty] | ja
Kermi GmbH | [7 empty] | x-change terra compact 7 BW I | [21 empty] | 5,12 | [7 empty] | 9,28 kW | [7 empty] | ja
Kermi GmbH | [7 empty] | x-change terra compact 9 BW I | [21 empty] | 5,10 | [7 empty] | 12,17 kW | [7 empty] | ja
Kermi GmbH | [7 empty] | x-change terra compact 11 BW I | [21 empty] | 5,23 | [7 empty] | 14,19 kW | [7 empty] | ja
Kermi GmbH | [7 empty] | x-change terra compact 13 BW I | [21 empty] | 5,16 | [7 empty] | 17,16 kW | [7 empty] | ja
Elektrisch betriebene Wasser / Wasser-Wärmepumpen mit Prüfnachweis (nach EN 14511 /EN 14825 oder Baureihenreglement) 14.12.2020 → Wasser / Wasser-Wärmepumpen mit fest eingesteller Leistung ("Fixed-speed")
Die nachfolgend aufgeführten Anlagen werden zur Zeit vom BAFA als förderfähig nach den geltenden Richtlinien zur Förderung von Maßnahmen zur Nutzung erneuerbarer Energien im Wärmemarkt eingestuft. Änderungen bleiben jederzeit vorbehalten. Eine Gewähr für die Richtigkeit und Vollständigkeit der Liste wird nicht übernommen. Die Entscheidung über die Bewilligung von Zuschüssen erfolgt ausschließlich im Rahmen des Antragsverfahrens.
Hersteller | [7 empty] | Typ | [21 empty] | COP W10 / W35 | [7 empty] | Nennwärme- Leistung W10 / W35 | [7 empty] | Smart Grid Ready
Kermi GmbH | [7 empty] | x-change terra compact 15 BW I | [21 empty] | 5,17 | [7 empty] | 20,21 kW | [7 empty] | ja
KNV Energietechnik GmbH | [7 empty] | TopLine 1140-6 | [21 empty] | 5,70 | [7 empty] | 7,80 kW | [7 empty] | /
KNV Energietechnik GmbH | [7 empty] | TopLine 1145-5 | [21 empty] | 5,63 | [7 empty] | 6,54 kW | [7 empty] | ja
KNV Energietechnik GmbH | [7 empty] | TopLine 1145-6 | [21 empty] | 5,60 | [7 empty] | 7,67 kW | [7 empty] | ja
KNV Energietechnik GmbH | [7 empty] | TopLine 1145-8 | [21 empty] | 5,90 | [7 empty] | 10,92 kW | [7 empty] | ja
KNV Energietechnik GmbH | [7 empty] | TopLine 1145-10 | [21 empty] | 5,86 | [7 empty] | 12,82 kW | [7 empty] | ja
KNV Energietechnik GmbH | [7 empty] | TopLine 1145-12 | [21 empty] | 5,56 | [7 empty] | 15,47 kW | [7 empty] | ja
KNV Energietechnik GmbH | [7 empty] | TopLine 1145-15 | [21 empty] | 5,51 | [7 empty] | 20,13 kW | [7 empty] | ja
KNV Energietechnik GmbH | [7 empty] | TopLine 1145-17 | [21 empty] | 5,41 | [7 empty] | 21,93 kW | [7 empty] | ja
KNV Energietechnik GmbH | [7 empty] | TopLine 1240-10 | [21 empty] | 5,90 | [7 empty] | 12,60 kW | [7 empty] | /
KNV Energietechnik GmbH | [7 empty] | TopLine 1245-5 | [21 empty] | 5,63 | [7 empty] | 6,54 kW | [7 empty] | ja
KNV Energietechnik GmbH | [7 empty] | TopLine 1245-6 | [21 empty] | 5,60 | [7 empty] | 7,67 kW | [7 empty] | ja
KNV Energietechnik GmbH | [7 empty] | TopLine 1245-8 | [21 empty] | 5,90 | [7 empty] | 10,92 kW | [7 empty] | ja
KNV Energietechnik GmbH | [7 empty] | TopLine 1245-10 | [21 empty] | 5,86 | [7 empty] | 12,82 kW | [7 empty] | ja
KNV Energietechnik GmbH | [7 empty] | TopLine 1245-12 | [21 empty] | 5,56 | [7 empty] | 15,47 kW | [7 empty] | ja
KNV Energietechnik GmbH | [7 empty] | TopLine 1330-22 G | [21 empty] | 5,10 | [7 empty] | 29,40 kW | [7 empty] | /
KÖNIG-Wärmepumpen GmbH | [7 empty] | KWEA 06 T6 | [21 empty] | 5,30 | [7 empty] | 7,80 kW | [7 empty] | /
KÖNIG-Wärmepumpen GmbH | [7 empty] | KWEA 08 T6 | [21 empty] | 5,20 | [7 empty] | 9,4 kW | [7 empty] | /
KÖNIG-Wärmepumpen GmbH | [7 empty] | KWEA 10 T6 | [21 empty] | 5,20 | [7 empty] | 10,2 kW | [7 empty] | /
KÖNIG-Wärmepumpen GmbH | [7 empty] | KWEA 17 T6 | [21 empty] | 5,20 | [7 empty] | 17,8 kW | [7 empty] | /
KÖNIG-Wärmepumpen GmbH | [7 empty] | KWEA 22 T6 | [21 empty] | 5,30 | [7 empty] | 21,3 kW | [7 empty] | /
KÖNIG-Wärmepumpen GmbH | [7 empty] | KWEA 30 T6 | [21 empty] | 5,10 | [7 empty] | 28,6 kW | [7 empty] | /
KÖNIG-Wärmepumpen GmbH | [7 empty] | KWEA 44 T6 | [21 empty] | 5,20 | [7 empty] | 48,1 kW | [7 empty] | /
KÖNIG-Wärmepumpen GmbH | [7 empty] | KWEA 53 T6 | [21 empty] | 5,20 | [7 empty] | 58,90 kW | [7 empty] | /
KÖNIG-Wärmepumpen GmbH | [7 empty] | KWEA 09 T10 | [21 empty] | 6,29 | [7 empty] | 10,25 kW | [7 empty] | /
KÖNIG-Wärmepumpen GmbH | [7 empty] | KWEA 13 T10 | [21 empty] | 6,37 | [7 empty] | 13,89 kW | [7 empty] | /
KÖNIG-Wärmepumpen GmbH | [7 empty] | KWEA 17 T10 | [21 empty] | 6,46 | [7 empty] | 18,05 kW | [7 empty] | /
KÖNIG-Wärmepumpen GmbH | [7 empty] | KWEA 22 T10 | [21 empty] | 6,22 | [7 empty] | 23,39 kW | [7 empty] | /
MasterTherm Deutschland | [7 empty] | AquaMaster AQ 17 Z(1) | [21 empty] | 5,90 | [7 empty] | 8,80 kW | [7 empty] | /
MasterTherm Deutschland | [7 empty] | AquaMaster AQ 22 Z(1) | [21 empty] | 5,90 | [7 empty] | 10,40 kW | [7 empty] | /
MasterTherm Deutschland | [7 empty] | AquaMaster AQ 26 Z | [21 empty] | 5,70 | [7 empty] | 13,30 kW | [7 empty] | /
MasterTherm Deutschland | [7 empty] | AquaMaster AQ 30 Z(1) | [21 empty] | 5,50 | [7 empty] | 14,90 kW | [7 empty] | /
MasterTherm Deutschland | [7 empty] | AquaMaster AQ 45 Z | [21 empty] | 5,50 | [7 empty] | 22,50 kW | [7 empty] | /
MasterTherm Deutschland | [7 empty] | AquaMaster AQ 50 Z | [21 empty] | 5,40 | [7 empty] | 24,10 kW | [7 empty] | /
MasterTherm Deutschland | [7 empty] | AquaMaster AQ 50 Z1 | [21 empty] | 5,60 | [7 empty] | 26,40 kW | [7 empty] | /
MasterTherm Deutschland | [7 empty] | AquaMaster AQ 60 Z | [21 empty] | 5,40 | [7 empty] | 31,20 kW | [7 empty] | /
MasterTherm Deutschland | [7 empty] | AquaMaster AQ 60 Z1 | [21 empty] | 5,60 | [7 empty] | 30,40 kW | [7 empty] | /
MasterTherm Deutschland | [7 empty] | AquaMaster AQ 75 Z | [21 empty] | 5,20 | [7 empty] | 37,70 kW | [7 empty] | /
M-TEC GmbH | [7 empty] | W6 EuC | [21 empty] | 5,50 | [7 empty] | 7,72 kW | [7 empty] | ja
M-TEC GmbH | [7 empty] | W8 EuC | [21 empty] | 5,80 | [7 empty] | 11,54 kW | [7 empty] | ja
M-TEC GmbH | [7 empty] | W10 EuC | [21 empty] | 6,26 | [7 empty] | 13,03 kW | [7 empty] | ja
M-TEC GmbH | [7 empty] | W14 EuC | [21 empty] | 5,80 | [7 empty] | 19,62 kW | [7 empty] | ja
M-TEC GmbH | [7 empty] | W18 EuC | [21 empty] | 5,90 | [7 empty] | 22,95 kW | [7 empty] | ja
M-TEC GmbH | [7 empty] | W20 EuC | [21 empty] | 5,65 | [7 empty] | 25,91 kW | [7 empty] | ja
NawaRoTech GmbH | [7 empty] | AquaSol 6-1 | [21 empty] | 5,30 | [7 empty] | 7,80 kW | [7 empty] | /
NawaRoTech GmbH | [7 empty] | AquaSol 8-1 | [21 empty] | 5,20 | [7 empty] | 9,40 kW | [7 empty] | /
Elektrisch betriebene Wasser / Wasser-Wärmepumpen mit Prüfnachweis (nach EN 14511 /EN 14825 oder Baureihenreglement) 14.12.2020 → Wasser / Wasser-Wärmepumpen mit fest eingesteller Leistung ("Fixed-speed")
Die nachfolgend aufgeführten Anlagen werden zur Zeit vom BAFA als förderfähig nach den geltenden Richtlinien zur Förderung von Maßnahmen zur Nutzung erneuerbarer Energien im Wärmemarkt eingestuft. Änderungen bleiben jederzeit vorbehalten. Eine Gewähr für die Richtigkeit und Vollständigkeit der Liste wird nicht übernommen. Die Entscheidung über die Bewilligung von Zuschüssen erfolgt ausschließlich im Rahmen des Antragsverfahrens.
Hersteller | [7 empty] | Typ | [21 empty] | COP W10 / W35 | [7 empty] | Nennwärme- Leistung W10 / W35 | [7 empty] | Smart Grid Ready
NawaRoTech GmbH | [7 empty] | AquaSol 10-1 | [21 empty] | 5,20 | [7 empty] | 10,20 kW | [7 empty] | /
NawaRoTech GmbH | [7 empty] | AquaSol 17-1 | [21 empty] | 5,20 | [7 empty] | 17,80 kW | [7 empty] | /
NawaRoTech GmbH | [7 empty] | AquaSol 22-1 | [21 empty] | 5,30 | [7 empty] | 21,30 kW | [7 empty] | /
NawaRoTech GmbH | [7 empty] | AquaSol 30-1 | [21 empty] | 5,10 | [7 empty] | 28,60 kW | [7 empty] | /
NawaRoTech GmbH | [7 empty] | AquaSol 44-1 | [21 empty] | 5,20 | [7 empty] | 48,10 kW | [7 empty] | /
NawaRoTech GmbH | [7 empty] | AquaSol 53-1 | [21 empty] | 5,20 | [7 empty] | 58,90 kW | [7 empty] | /
NEWI-SOLAR GmbH | [7 empty] | Humical 05 AC | [21 empty] | 5,70 | [7 empty] | 7,00 kW | [7 empty] | /
NEWI-SOLAR GmbH | [7 empty] | Humical 06 AC | [21 empty] | 5,80 | [7 empty] | 9,10 kW | [7 empty] | /
NEWI-SOLAR GmbH | [7 empty] | Humical 08 AC | [21 empty] | 5,80 | [7 empty] | 10,70 kW | [7 empty] | /
NEWI-SOLAR GmbH | [7 empty] | Humical 10 AC | [21 empty] | 5,82 | [7 empty] | 12,64 kW | [7 empty] | /
NEWI-SOLAR GmbH | [7 empty] | Humical 12 AC | [21 empty] | 5,80 | [7 empty] | 15,40 kW | [7 empty] | /
NEWI-SOLAR GmbH | [7 empty] | Humical 14 AC | [21 empty] | 5,70 | [7 empty] | 19,30 kW | [7 empty] | /
NEWI-SOLAR GmbH | [7 empty] | Humical 17 ACH | [21 empty] | 5,75 | [7 empty] | 22,87 kW | [7 empty] | /
NEWI-SOLAR GmbH | [7 empty] | Humical 22 AH | [21 empty] | 5,50 | [7 empty] | 25,90 kW | [7 empty] | /
NEWI-SOLAR GmbH | [7 empty] | Humical 35 AH | [21 empty] | 5,30 | [7 empty] | 48,90 kW | [7 empty] | /
NEWI-SOLAR GmbH | [7 empty] | Humical 43 AH | [21 empty] | 5,20 | [7 empty] | 58,60 kW | [7 empty] | /
NIBE Systemtechnik GmbH | [7 empty] | F1140-6 | [21 empty] | 5,70 | [7 empty] | 7,80 kW | [7 empty] | /
NIBE Systemtechnik GmbH | [7 empty] | F1145(PC)-5 | [21 empty] | 5,56 | [7 empty] | 6,54 kW | [7 empty] | ja
NIBE Systemtechnik GmbH | [7 empty] | F1145(PC)-6 | [21 empty] | 5,55 | [7 empty] | 7,67 kW | [7 empty] | ja
NIBE Systemtechnik GmbH | [7 empty] | F1145(PC)-8 | [21 empty] | 5,90 | [7 empty] | 10,92 kW | [7 empty] | ja
NIBE Systemtechnik GmbH | [7 empty] | F1145(PC)-10 | [21 empty] | 5,86 | [7 empty] | 12,82 kW | [7 empty] | ja
NIBE Systemtechnik GmbH | [7 empty] | F1145-12 | [21 empty] | 5,56 | [7 empty] | 15,47 kW | [7 empty] | ja
NIBE Systemtechnik GmbH | [7 empty] | F1145-15 | [21 empty] | 5,51 | [7 empty] | 20,13 kW | [7 empty] | ja
NIBE Systemtechnik GmbH | [7 empty] | F1145-17 | [21 empty] | 5,56 | [7 empty] | 21,93 kW | [7 empty] | ja
NIBE Systemtechnik GmbH | [7 empty] | F1240-6 | [21 empty] | 5,70 | [7 empty] | 7,80 kW | [7 empty] | /
NIBE Systemtechnik GmbH | [7 empty] | F1240-10 | [21 empty] | 5,90 | [7 empty] | 12,60 kW | [7 empty] | /
NIBE Systemtechnik GmbH | [7 empty] | F1245(PC)-5 | [21 empty] | 5,56 | [7 empty] | 6,54 kW | [7 empty] | ja
NIBE Systemtechnik GmbH | [7 empty] | F1245(PC)-6 | [21 empty] | 5,55 | [7 empty] | 7,67 kW | [7 empty] | ja
NIBE Systemtechnik GmbH | [7 empty] | F1245(PC)-8 | [21 empty] | 5,90 | [7 empty] | 10,92 kW | [7 empty] | ja
NIBE Systemtechnik GmbH | [7 empty] | F1245(PC)-10 | [21 empty] | 5,86 | [7 empty] | 12,82 kW | [7 empty] | ja
NIBE Systemtechnik GmbH | [7 empty] | F1245-12 | [21 empty] | 5,56 | [7 empty] | 15,47 kW | [7 empty] | ja
NOVELAN (ait-deutschland GmbH) | [7 empty] | WIC 10 (H/X/E) | [21 empty] | 5,60 | [7 empty] | 11,00 kW | [7 empty] | ja
NOVELAN (ait-deutschland GmbH) | [7 empty] | WIC 13 (H/X/E) | [21 empty] | 5,26 | [7 empty] | 12,76 kW | [7 empty] | ja
NOVELAN (ait-deutschland GmbH) | [7 empty] | WIC 16 (H/X/E) | [21 empty] | 5,60 | [7 empty] | 14,70 kW | [7 empty] | ja
NOVELAN (ait-deutschland GmbH) | [7 empty] | WIC 19 (H/X/E) | [21 empty] | 5,60 | [7 empty] | 18,60 kW | [7 empty] | ja
NOVELAN (ait-deutschland GmbH) | [7 empty] | WIC 22 (H/X/E) | [21 empty] | 5,36 | [7 empty] | 21,21 kW | [7 empty] | ja
NOVELAN (ait-deutschland GmbH) | [7 empty] | WIC 28 (X/E) | [21 empty] | 5,10 | [7 empty] | 27,00 kW | [7 empty] | ja
OCHSNER Wärmepumpen GmbH | [7 empty] | AQUA 7 HSTA (GMWW 7 plus) | [21 empty] | 5,30 | [7 empty] | 6,90 kW | [7 empty] | ja
OCHSNER Wärmepumpen GmbH | [7 empty] | GMWW 10 plus | [21 empty] | 5,30 | [7 empty] | 9,50 kW | [7 empty] | ja
OCHSNER Wärmepumpen GmbH | [7 empty] | AQUA 11 HSTA (GMWW 11 plus) | [21 empty] | 5,80 | [7 empty] | 10,40 kW | [7 empty] | ja
OCHSNER Wärmepumpen GmbH | [7 empty] | GMWW 13 plus | [21 empty] | 5,69 | [7 empty] | 13,80 kW | [7 empty] | ja
OCHSNER Wärmepumpen GmbH | [7 empty] | AQUA 14 HSTA (GMWW 14 plus) | [21 empty] | 5,75 | [7 empty] | 12,30 kW | [7 empty] | ja
OCHSNER Wärmepumpen GmbH | [7 empty] | GMWW 15 plus | [21 empty] | 5,60 | [7 empty] | 15,20 kW | [7 empty] | ja
OCHSNER Wärmepumpen GmbH | [7 empty] | AQUA 17 HSTA (GMWW 17 plus) | [21 empty] | 5,90 | [7 empty] | 16,60 kW | [7 empty] | ja
OCHSNER Wärmepumpen GmbH | [7 empty] | GMWW 19 plus | [21 empty] | 5,74 | [7 empty] | 18,96 kW | [7 empty] | ja
OCHSNER Wärmepumpen GmbH | [7 empty] | AQUA 22 HSTA (GMWW 22 plus) | [21 empty] | 5,90 | [7 empty] | 22,10 kW | [7 empty] | ja
Elektrisch betriebene Wasser / Wasser-Wärmepumpen mit Prüfnachweis (nach EN 14511 /EN 14825 oder Baureihenreglement) 14.12.2020 → Wasser / Wasser-Wärmepumpen mit fest eingesteller Leistung ("Fixed-speed")
Die nachfolgend aufgeführten Anlagen werden zur Zeit vom BAFA als förderfähig nach den geltenden Richtlinien zur Förderung von Maßnahmen zur Nutzung erneuerbarer Energien im Wärmemarkt eingestuft. Änderungen bleiben jederzeit vorbehalten. Eine Gewähr für die Richtigkeit und Vollständigkeit der Liste wird nicht übernommen. Die Entscheidung über die Bewilligung von Zuschüssen erfolgt ausschließlich im Rahmen des Antragsverfahrens.
Hersteller | [7 empty] | Typ | [21 empty] | COP W10 / W35 | [7 empty] | Nennwärme- Leistung W10 / W35 | [7 empty] | Smart Grid Ready
OCHSNER Wärmepumpen GmbH | [7 empty] | GMWW 23 plus | [21 empty] | 5,80 | [7 empty] | 22,60 kW | [7 empty] | ja
OCHSNER Wärmepumpen GmbH | [7 empty] | GMWW 30 plus | [21 empty] | 5,66 | [7 empty] | 28,80 kW | [7 empty] | ja
OCHSNER Wärmepumpen GmbH | [7 empty] | AQUA 36 HPLA (GMWW 36 plus) | [21 empty] | 5,70 | [7 empty] | 35,30 kW | [7 empty] | ja
OCHSNER Wärmepumpen GmbH | [7 empty] | GMWW 28 | [21 empty] | 5,46 | [7 empty] | 29,53 kW | [7 empty] | ja
OCHSNER Wärmepumpen GmbH | [7 empty] | GMWW 38 | [21 empty] | 5,40 | [7 empty] | 37,90 kW | [7 empty] | ja
OCHSNER Wärmepumpen GmbH | [7 empty] | AQUA 54 HPLA (CPLA) | [21 empty] | 5,82 | [7 empty] | 53,80 kW | [7 empty] | ja
OCHSNER Wärmepumpen GmbH | [7 empty] | AQUA 83 HPLA (CPLA) | [21 empty] | 5,30 | [7 empty] | 84,50 kW | [7 empty] | ja
OCHSNER Wärmepumpen GmbH | [7 empty] | AQUA 97 HPLA (CPLA) | [21 empty] | 5,20 | [7 empty] | 98,80 kW | [7 empty] | ja
OLYMP Werk GmbH | [7 empty] | WP26 WHS500 | [21 empty] | 5,31 | [7 empty] | 12,65 kW | [7 empty] | /
OLYMP Werk GmbH | [7 empty] | WP26 WHS800 | [21 empty] | 5,31 | [7 empty] | 12,65 kW | [7 empty] | /
OLYMP Werk GmbH | [7 empty] | WP38 WHS800 | [21 empty] | 5,31 | [7 empty] | 14,00 kW | [7 empty] | /
Orange Energy GmbH & Co. KG | [7 empty] | WW 07 NT | [21 empty] | 6,10 | [7 empty] | 6,77 kW | [7 empty] | ja
Orange Energy GmbH & Co. KG | [7 empty] | WW 11 NT | [21 empty] | 6,10 | [7 empty] | 10,50 kW | [7 empty] | ja
Orange Energy GmbH & Co. KG | [7 empty] | WW 14 NT | [21 empty] | 6,25 | [7 empty] | 13,90 kW | [7 empty] | ja
Orange Energy GmbH & Co. KG | [7 empty] | WW 18 NT | [21 empty] | 5,69 | [7 empty] | 16,83 kW | [7 empty] | ja
Orange Energy GmbH & Co. KG | [7 empty] | WW 22 NT | [21 empty] | 5,90 | [7 empty] | 22,40 kW | [7 empty] | ja
Orange Energy GmbH & Co. KG | [7 empty] | WW 28 NT | [21 empty] | 5,90 | [7 empty] | 28,10 kW | [7 empty] | ja
Orange Energy GmbH & Co. KG | [7 empty] | WWT 30 | [21 empty] | 5,16 | [7 empty] | 28,12 kW | [7 empty] | ja
Orange Energy GmbH & Co. KG | [7 empty] | WW07EVI | [21 empty] | 5,70 | [7 empty] | 6,76 kW | [7 empty] | ja
Orange Energy GmbH & Co. KG | [7 empty] | WW10EVI | [21 empty] | 5,60 | [7 empty] | 10,11 kW | [7 empty] | ja
Orange Energy GmbH & Co. KG | [7 empty] | WW14EVI | [21 empty] | 5,82 | [7 empty] | 14,03 kW | [7 empty] | ja
Orange Energy GmbH & Co. KG | [7 empty] | WW18EVI | [21 empty] | 6,28 | [7 empty] | 18,40 kW | [7 empty] | ja
Orange Energy GmbH & Co. KG | [7 empty] | WW25EVI | [21 empty] | 6,00 | [7 empty] | 24,70 kW | [7 empty] | ja
Orange Energy GmbH & Co. KG | [7 empty] | WW30EVI | [21 empty] | 5,70 | [7 empty] | 30,80 kW | [7 empty] | ja
Orange Energy GmbH & Co. KG | [7 empty] | WW35EVI | [21 empty] | 5,59 | [7 empty] | 34,03 kW | [7 empty] | ja
Orange Energy GmbH & Co. KG | [7 empty] | WW46EVI | [21 empty] | 5,90 | [7 empty] | 46,40 kW | [7 empty] | ja
Orange Energy GmbH & Co. KG | [7 empty] | WW53EVI | [21 empty] | 5,90 | [7 empty] | 53,20 kW | [7 empty] | ja
Orange Energy GmbH & Co. KG | [7 empty] | WW60EVI | [21 empty] | 5,80 | [7 empty] | 60,50 kW | [7 empty] | ja
Orange Energy GmbH & Co. KG | [7 empty] | WW106NT | [21 empty] | 5,30 | [7 empty] | 7,80 kW | [7 empty] | ja (mit Regler EB7000 WP)
Orange Energy GmbH & Co. KG | [7 empty] | WW108NT | [21 empty] | 5,20 | [7 empty] | 9,40 kW | [7 empty] | ja (mit Regler EB7000 WP)
Orange Energy GmbH & Co. KG | [7 empty] | WW110NT | [21 empty] | 6,29 | [7 empty] | 10,25 kW | [7 empty] | ja (mit Regler EB7000 WP)
Orange Energy GmbH & Co. KG | [7 empty] | WW114NT | [21 empty] | 6,37 | [7 empty] | 13,89 kW | [7 empty] | ja (mit Regler EB7000 WP)
Orange Energy GmbH & Co. KG | [7 empty] | WW117NT | [21 empty] | 5,20 | [7 empty] | 17,80 kW | [7 empty] | ja (mit Regler EB7000 WP)
Orange Energy GmbH & Co. KG | [7 empty] | WW118NT | [21 empty] | 6,46 | [7 empty] | 18,05 kW | [7 empty] | ja (mit Regler EB7000 WP)
Orange Energy GmbH & Co. KG | [7 empty] | WW122NT | [21 empty] | 6,22 | [7 empty] | 23,39 kW | [7 empty] | ja (mit Regler EB7000 WP)
Orange Energy GmbH & Co. KG | [7 empty] | WW222NT | [21 empty] | 5,30 | [7 empty] | 21,30 kW | [7 empty] | ja (mit Regler EB7000 WP)
Orange Energy GmbH & Co. KG | [7 empty] | WW230NT | [21 empty] | 5,10 | [7 empty] | 28,60 kW | [7 empty] | ja (mit Regler EB7000 WP)
Orange Energy GmbH & Co. KG | [7 empty] | WW344NT | [21 empty] | 5,20 | [7 empty] | 48,10 kW | [7 empty] | ja (mit Regler EB7000 WP)
Orange Energy GmbH & Co. KG | [7 empty] | WW353NT | [21 empty] | 5,20 | [7 empty] | 58,90 kW | [7 empty] | ja (mit Regler EB7000 WP)
PZP HEATING a.s. | [7 empty] | HP3WW 10 | [21 empty] | 5,11 | [7 empty] | 10,40 kW | [7 empty] | /
PZP HEATING a.s. | [7 empty] | HP3WW 12 | [21 empty] | 5,50 | [7 empty] | 13,10 kW | [7 empty] | /
PZP HEATING a.s. | [7 empty] | HP3WW 14 | [21 empty] | 5,40 | [7 empty] | 15,10 kW | [7 empty] | /
PZP HEATING a.s. | [7 empty] | HP3WW 18 | [21 empty] | 5,50 | [7 empty] | 18,20 kW | [7 empty] | /
ratiotherm GmbH & Co. KG | [7 empty] | Max-LoQ KK15 | [21 empty] | 5,78 | [7 empty] | 16,20 kW | [7 empty] | ja
ratiotherm GmbH & Co. KG | [7 empty] | Max-HiQ KK15 | [21 empty] | 5,78 | [7 empty] | 16,20 kW | [7 empty] | ja
ratiotherm GmbH & Co. KG | [7 empty] | Max-LoQ KK25 | [21 empty] | 5,79 | [7 empty] | 27,80 kW | [7 empty] | ja
Elektrisch betriebene Wasser / Wasser-Wärmepumpen mit Prüfnachweis (nach EN 14511 /EN 14825 oder Baureihenreglement) 14.12.2020 → Wasser / Wasser-Wärmepumpen mit fest eingesteller Leistung ("Fixed-speed")
Die nachfolgend aufgeführten Anlagen werden zur Zeit vom BAFA als förderfähig nach den geltenden Richtlinien zur Förderung von Maßnahmen zur Nutzung erneuerbarer Energien im Wärmemarkt eingestuft. Änderungen bleiben jederzeit vorbehalten. Eine Gewähr für die Richtigkeit und Vollständigkeit der Liste wird nicht übernommen. Die Entscheidung über die Bewilligung von Zuschüssen erfolgt ausschließlich im Rahmen des Antragsverfahrens.
Hersteller | [7 empty] | Typ | [21 empty] | COP W10 / W35 | [7 empty] | Nennwärme- Leistung W10 / W35 | [7 empty] | Smart Grid Ready
ratiotherm GmbH & Co. KG | [7 empty] | Max-LoQ KK25 | [21 empty] | 5,79 | [7 empty] | 27,80 kW | [7 empty] | ja
ratiotherm GmbH & Co. KG | [7 empty] | Max-LoQ KK35 | [21 empty] | 5,50 | [7 empty] | 29,60 kW | [7 empty] | ja
ratiotherm GmbH & Co. KG | [7 empty] | Max-HiQ KK35 | [21 empty] | 5,50 | [7 empty] | 29,60 kW | [7 empty] | ja
ratiotherm GmbH & Co. KG | [7 empty] | WP MAX ZH 09 | [21 empty] | 5,46 | [7 empty] | 14,20 kW | [7 empty] | /
ratiotherm GmbH & Co. KG | [7 empty] | WP MAX ZH 13 | [21 empty] | 5,69 | [7 empty] | 20,15 kW | [7 empty] | /
ratiotherm GmbH & Co. KG | [7 empty] | WP MAX ZH 16 | [21 empty] | 5,59 | [7 empty] | 23,50 kW | [7 empty] | /
Rauschmeier Wärmetechnik | [7 empty] | R1-W-07 | [21 empty] | 5,70 | [7 empty] | 10,94 kW | [7 empty] | /
Rauschmeier Wärmetechnik | [7 empty] | R1-W-10 | [21 empty] | 5,69 | [7 empty] | 14,80 kW | [7 empty] | /
Rauschmeier Wärmetechnik | [7 empty] | R1-W-12 | [21 empty] | 5,69 | [7 empty] | 16,50 kW | [7 empty] | /
Rauschmeier Wärmetechnik | [7 empty] | R1-W-14 | [21 empty] | 5,67 | [7 empty] | 19,22 kW | [7 empty] | /
Rauschmeier Wärmetechnik | [7 empty] | R1-W-17 | [21 empty] | 5,74 | [7 empty] | 23,00 kW | [7 empty] | /
REHAU AG + Co | [7 empty] | AQUA 7 (B/BC/C/CC) | [21 empty] | 5,20 | [7 empty] | 6,80 kW | [7 empty] | /
REHAU AG + Co | [7 empty] | AQUA 9 (B/BC/C/CC) | [21 empty] | 5,30 | [7 empty] | 8,50 kW | [7 empty] | /
REHAU AG + Co | [7 empty] | AQUA 11 (B/BC/C/CC) | [21 empty] | 5,50 | [7 empty] | 10,40 kW | [7 empty] | /
REHAU AG + Co | [7 empty] | AQUA 13 (B/BC/C/CC) | [21 empty] | 5,40 | [7 empty] | 12,40 kW | [7 empty] | /
REHAU AG + Co | [7 empty] | AQUA 15 (B/BC/C/CC) | [21 empty] | 5,40 | [7 empty] | 15,50 kW | [7 empty] | /
REHAU AG + Co | [7 empty] | AQUA 19 (B/BC/C/CC) | [21 empty] | 5,10 | [7 empty] | 18,26 kW | [7 empty] | /
REHAU AG + Co | [7 empty] | AQUA 21 (B/BC/C/CC) | [21 empty] | 5,30 | [7 empty] | 21,30 kW | [7 empty] | /
REHAU AG + Co | [7 empty] | AQUA 25 (B/BC/C/CC) | [21 empty] | 5,30 | [7 empty] | 25,00 kW | [7 empty] | /
REHAU AG + Co | [7 empty] | AQUA 28 (B/BC/C/CC) | [21 empty] | 5,10 | [7 empty] | 27,60 kW | [7 empty] | /
REHAU AG + Co | [7 empty] | AQUA 39 (B/BC/C/CC) | [21 empty] | 5,20 | [7 empty] | 37,00 kW | [7 empty] | /
REHAU AG + Co | [7 empty] | AQUA 45 (B/BC/C/CC) | [21 empty] | 5,10 | [7 empty] | 45,90 kW | [7 empty] | /
REHAU AG + Co | [7 empty] | AQUA 56 (B/BC/C/CC) | [21 empty] | 5,20 | [7 empty] | 55,70 kW | [7 empty] | /
REMKO GmbH & Co. KG | [7 empty] | WSP 80 | [21 empty] | 5,80 | [7 empty] | 7,60 kW | [7 empty] | /
REMKO GmbH & Co. KG | [7 empty] | WSP 110 | [21 empty] | 6,00 | [7 empty] | 9,66 kW | [7 empty] | /
REMKO GmbH & Co. KG | [7 empty] | WSP 140 | [21 empty] | 6,30 | [7 empty] | 14,10 kW | [7 empty] | /
REMKO GmbH & Co. KG | [7 empty] | WSP 180 | [21 empty] | 6,50 | [7 empty] | 22,60 kW | [7 empty] | /
Roth Werke GmbH | [7 empty] | AquaCompact 11 kW | [21 empty] | 5,60 | [7 empty] | 11,00 kW | [7 empty] | ja
Roth Werke GmbH | [7 empty] | AquaCompact 13 kW | [21 empty] | 5,26 | [7 empty] | 12,76 kW | [7 empty] | ja
Roth Werke GmbH | [7 empty] | AquaCompact 15 kW | [21 empty] | 5,60 | [7 empty] | 14,70 kW | [7 empty] | ja
Roth Werke GmbH | [7 empty] | AquaCompact 19 kW | [21 empty] | 5,60 | [7 empty] | 18,60 kW | [7 empty] | ja
SHPSystems GmbH | [7 empty] | SHP 7 | [21 empty] | 5,15 | [7 empty] | 7,27 kW | [7 empty] | /
SIMAKA GmbH | [7 empty] | SIMATRON WP17 WW | [21 empty] | 5,81 | [7 empty] | 15,80 kW | [7 empty] | /
SIMAKA GmbH | [7 empty] | SIMATRON WP20 WW | [21 empty] | 5,77 | [7 empty] | 19,70 kW | [7 empty] | /
SIMAKA GmbH | [7 empty] | SIMATRON WP25 WW | [21 empty] | 6,03 | [7 empty] | 25,20 kW | [7 empty] | /
SIMAKA GmbH | [7 empty] | SIMATRON WP30 WW | [21 empty] | 6,13 | [7 empty] | 30,40 kW | [7 empty] | /
SIMAKA GmbH | [7 empty] | SIMATRON WP35 WW | [21 empty] | 6,17 | [7 empty] | 34,40 kW | [7 empty] | /
SIMAKA GmbH | [7 empty] | SIMATRON WP40 WW | [21 empty] | 6,18 | [7 empty] | 40,00 kW | [7 empty] | /
SIMAKA GmbH | [7 empty] | SIMATRON WP46 WW | [21 empty] | 5,42 | [7 empty] | 43,64 kW | [7 empty] | /
Stiebel Eltron GmbH & Co. KG | [7 empty] | WPW-I 07 H 400 Premium | [21 empty] | 5,30 | [7 empty] | 6,90 kW | [7 empty] | ja
Stiebel Eltron GmbH & Co. KG | [7 empty] | WPW-I 10 H 400 Premium | [21 empty] | 5,80 | [7 empty] | 10,40 kW | [7 empty] | ja
Stiebel Eltron GmbH & Co. KG | [7 empty] | WPW-I 12 H 400 Premium | [21 empty] | 5,75 | [7 empty] | 12,30 kW | [7 empty] | ja
Stiebel Eltron GmbH & Co. KG | [7 empty] | WPW-I 17 H 400 Premium | [21 empty] | 5,90 | [7 empty] | 16,60 kW | [7 empty] | ja
Stiebel Eltron GmbH & Co. KG | [7 empty] | WPW-I 22 H 400 Premium | [21 empty] | 5,90 | [7 empty] | 22,10 kW | [7 empty] | ja
Stiebel Eltron GmbH & Co. KG | [7 empty] | WPW 10 Trend | [21 empty] | 5,80 | [7 empty] | 10,40 kW | [7 empty] | ja
Stiebel Eltron GmbH & Co. KG | [7 empty] | WPW 12 Trend | [21 empty] | 5,75 | [7 empty] | 12,30 kW | [7 empty] | ja
Elektrisch betriebene Wasser / Wasser-Wärmepumpen mit Prüfnachweis (nach EN 14511 /EN 14825 oder Baureihenreglement) 14.12.2020 → Wasser / Wasser-Wärmepumpen mit fest eingesteller Leistung ("Fixed-speed")
Die nachfolgend aufgeführten Anlagen werden zur Zeit vom BAFA als förderfähig nach den geltenden Richtlinien zur Förderung von Maßnahmen zur Nutzung erneuerbarer Energien im Wärmemarkt eingestuft. Änderungen bleiben jederzeit vorbehalten. Eine Gewähr für die Richtigkeit und Vollständigkeit der Liste wird nicht übernommen. Die Entscheidung über die Bewilligung von Zuschüssen erfolgt ausschließlich im Rahmen des Antragsverfahrens.
Hersteller | [7 empty] | Typ | [21 empty] | COP W10 / W35 | [7 empty] | Nennwärme- Leistung W10 / W35 | [7 empty] | Smart Grid Ready
Stiebel Eltron GmbH & Co. KG | [7 empty] | WPW 17 Trend | [21 empty] | 5,90 | [7 empty] | 16,60 kW | [7 empty] | ja
Stiebel Eltron GmbH & Co. KG | [7 empty] | WPW 22 Trend | [21 empty] | 5,90 | [7 empty] | 22,10 kW | [7 empty] | ja
Swegon - BlueBox | [7 empty] | Omega Rev HPW 18.1 | [21 empty] | 5,55 | [7 empty] | 228,10 kW | [7 empty] | /
Swegon - BlueBox | [7 empty] | Omega Rev HPW 20.1 | [21 empty] | 5,56 | [7 empty] | 255,20 kW | [7 empty] | /
Swegon - BlueBox | [7 empty] | Omega Rev HPW 24.1 | [21 empty] | 5,66 | [7 empty] | 318,30 kW | [7 empty] | /
Swegon - BlueBox | [7 empty] | Omega Rev HPW 27.1 | [21 empty] | 5,60 | [7 empty] | 356,70 kW | [7 empty] | /
Swegon - BlueBox | [7 empty] | Omega Rev HPW 31.1 | [21 empty] | 5,59 | [7 empty] | 394,50 kW | [7 empty] | /
Swegon - BlueBox | [7 empty] | Omega Rev HPW 35.1 | [21 empty] | 5,74 | [7 empty] | 437,40 kW | [7 empty] | /
Swegon - BlueBox | [7 empty] | Omega Rev HPW 42.1 | [21 empty] | 5,65 | [7 empty] | 538,90 kW | [7 empty] | /
Swegon - BlueBox | [7 empty] | Omega Rev HE HPW 18.1 | [21 empty] | 6,37 | [7 empty] | 236,80 kW | [7 empty] | /
Swegon - BlueBox | [7 empty] | Omega Rev HE HPW 20.1 | [21 empty] | 6,36 | [7 empty] | 263,50 kW | [7 empty] | /
Swegon - BlueBox | [7 empty] | Omega Rev HE HPW 24.1 | [21 empty] | 6,37 | [7 empty] | 328,40 kW | [7 empty] | /
Swegon - BlueBox | [7 empty] | Omega Rev HE HPW 27.1 | [21 empty] | 6,41 | [7 empty] | 364,10 kW | [7 empty] | /
Swegon - BlueBox | [7 empty] | Omega Rev HE HPW 31.1 | [21 empty] | 6,37 | [7 empty] | 406,20 kW | [7 empty] | /
Swegon - BlueBox | [7 empty] | Omega Rev HE HPW 35.1 | [21 empty] | 6,37 | [7 empty] | 466,10 kW | [7 empty] | /
Swegon - BlueBox | [7 empty] | Omega Rev HE HPW 42.1 | [21 empty] | 6,42 | [7 empty] | 534,40 kW | [7 empty] | /
Systemair GmbH | [7 empty] | WQH 20 | [21 empty] | 5,40 | [7 empty] | 24,50 kW | [7 empty] | /
Systemair GmbH | [7 empty] | WQH 25 | [21 empty] | 5,35 | [7 empty] | 29,90 kW | [7 empty] | /
Systemair GmbH | [7 empty] | WQH 30 | [21 empty] | 5,37 | [7 empty] | 35,20 kW | [7 empty] | /
Systemair GmbH | [7 empty] | WQH 35 | [21 empty] | 5,35 | [7 empty] | 40,30 kW | [7 empty] | /
Systemair GmbH | [7 empty] | WQH 40 | [21 empty] | 5,29 | [7 empty] | 44,90 kW | [7 empty] | /
Thermia Wärmepumpen | [7 empty] | Thermia Diplomat (Duo) (Optimum) (G2) 6 | [21 empty] | 5,20 | [7 empty] | 7,93 kW | [7 empty] | /
Thermia Wärmepumpen | [7 empty] | Thermia Diplomat (Duo) (Optimum) (G2) 8 | [21 empty] | 5,21 | [7 empty] | 10,21 kW | [7 empty] | /
Thermo Solar | [7 empty] | TS WP 7 W | [21 empty] | 5,14 | [7 empty] | 7,20 kW | [7 empty] | /
Thermo Solar | [7 empty] | TS WP 9 W | [21 empty] | 5,13 | [7 empty] | 9,81 kW | [7 empty] | /
Thermo Solar | [7 empty] | TS WP 12 W | [21 empty] | 5,48 | [7 empty] | 12,60 kW | [7 empty] | /
Thermo Solar | [7 empty] | TS WP 15 W | [21 empty] | 5,27 | [7 empty] | 14,71 kW | [7 empty] | /
Thermo Solar | [7 empty] | TS WP 18 W | [21 empty] | 5,56 | [7 empty] | 17,80 kW | [7 empty] | /
Thermo Solar | [7 empty] | TS WP 20 W | [21 empty] | 5,50 | [7 empty] | 20,90 kW | [7 empty] | /
Vaillant Deutschland GmbH & Co. KG | [7 empty] | flexoTHERM exclusive VWF 87/4 + fluoCOLLECT VWW 11/4 SI | [21 empty] | 5,17 | [7 empty] | 9,88 kW | [7 empty] | ja
Vaillant Deutschland GmbH & Co. KG | [7 empty] | flexoTHERM exclusive VWF 117/4 + fluoCOLLECT VWW 11/4 SI | [21 empty] | 5,14 | [7 empty] | 12,84 kW | [7 empty] | ja
Vaillant Deutschland GmbH & Co. KG | [7 empty] | flexoTHERM exclusive VWF 157/4 + fluoCOLLECT VWW 19/4 SI | [21 empty] | 5,36 | [7 empty] | 16,57 kW | [7 empty] | ja
Vaillant Deutschland GmbH & Co. KG | [7 empty] | flexoTHERM exclusive VWF 197/4 + fluoCOLLECT VWW 19/4 SI | [21 empty] | 5,16 | [7 empty] | 22,93 kW | [7 empty] | ja
Vaillant Deutschland GmbH & Co. KG | [7 empty] | flexoCOMPACT exclusive VWF 88/4 + fluoCOLLECT VWW 11/4 SI | [21 empty] | 5,17 | [7 empty] | 9,88 kW | [7 empty] | ja
Vaillant Deutschland GmbH & Co. KG | [7 empty] | flexoCOMPACT exclusive VWF 118/4 + fluoCOLLECT VWW 11/4 SI | [21 empty] | 5,14 | [7 empty] | 12,84 kW | [7 empty] | ja
Vaillant Deutschland GmbH & Co. KG | [7 empty] | geoTHERM VWW 61/3 | [21 empty] | 5,74 | [7 empty] | 8,38 kW | [7 empty] | /
Vaillant Deutschland GmbH & Co. KG | [7 empty] | geoTHERM VWW 62/3 | [21 empty] | 5,74 | [7 empty] | 8,38 kW | [7 empty] | /
Vaillant Deutschland GmbH & Co. KG | [7 empty] | geoTHERM VWW 81/3 | [21 empty] | 5,55 | [7 empty] | 10,86 kW | [7 empty] | /
Vaillant Deutschland GmbH & Co. KG | [7 empty] | geoTHERM VWW 82/3 | [21 empty] | 5,55 | [7 empty] | 10,86 kW | [7 empty] | /
Vaillant Deutschland GmbH & Co. KG | [7 empty] | geoTHERM VWW 101/3 | [21 empty] | 5,77 | [7 empty] | 13,96 kW | [7 empty] | /
Vaillant Deutschland GmbH & Co. KG | [7 empty] | geoTHERM VWW 102/3 | [21 empty] | 5,77 | [7 empty] | 13,96 kW | [7 empty] | /
Vaillant Deutschland GmbH & Co. KG | [7 empty] | geoTHERM VWW 141/3 | [21 empty] | 5,64 | [7 empty] | 19,83 kW | [7 empty] | /
Vaillant Deutschland GmbH & Co. KG | [7 empty] | geoTHERM VWW 171/3 | [21 empty] | 5,56 | [7 empty] | 24,00 kW | [7 empty] | /
Vaillant Deutschland GmbH & Co. KG | [7 empty] | geoTHERM VWW 220/2 | [21 empty] | 5,20 | [7 empty] | 29,90 kW | [7 empty] | /
Vaillant Deutschland GmbH & Co. KG | [7 empty] | geoTHERM VWW 300/2 | [21 empty] | 5,10 | [7 empty] | 38,57 kW | [7 empty] | /
Vaillant Deutschland GmbH & Co. KG | [7 empty] | geoTHERM VWW 380/2 | [21 empty] | 5,30 | [7 empty] | 52,60 kW | [7 empty] | /
Elektrisch betriebene Wasser / Wasser-Wärmepumpen mit Prüfnachweis (nach EN 14511 /EN 14825 oder Baureihenreglement) 14.12.2020 → Wasser / Wasser-Wärmepumpen mit fest eingesteller Leistung ("Fixed-speed")
Die nachfolgend aufgeführten Anlagen werden zur Zeit vom BAFA als förderfähig nach den geltenden Richtlinien zur Förderung von Maßnahmen zur Nutzung erneuerbarer Energien im Wärmemarkt eingestuft. Änderungen bleiben jederzeit vorbehalten. Eine Gewähr für die Richtigkeit und Vollständigkeit der Liste wird nicht übernommen. Die Entscheidung über die Bewilligung von Zuschüssen erfolgt ausschließlich im Rahmen des Antragsverfahrens.
Hersteller | [7 empty] | Typ | [21 empty] | COP W10 / W35 | [7 empty] | Nennwärme- Leistung W10 / W35 | [7 empty] | Smart Grid Ready
Viessmann Werke GmbH & Co KG | [7 empty] | Vitocal 200-G BWC 201.B06 | [21 empty] | 6,11 | [7 empty] | 7,53 kW | [7 empty] | ja
Viessmann Werke GmbH & Co KG | [7 empty] | Vitocal 200-G BWC 201.B08 | [21 empty] | 6,24 | [7 empty] | 9,80 kW | [7 empty] | ja
Viessmann Werke GmbH & Co KG | [7 empty] | Vitocal 200-G BWC 201.B10 | [21 empty] | 6,37 | [7 empty] | 13,41 kW | [7 empty] | ja
Viessmann Werke GmbH & Co KG | [7 empty] | Vitocal 200-G BWC 201.B13 | [21 empty] | 6,46 | [7 empty] | 16,89 kW | [7 empty] | ja
Viessmann Werke GmbH & Co KG | [7 empty] | Vitocal 200-G BWC 201.B17 | [21 empty] | 6,15 | [7 empty] | 22,59 kW | [7 empty] | ja
Viessmann Werke GmbH & Co KG | [7 empty] | Vitocal 200-G WWC 201.A08 | [21 empty] | 5,64 | [7 empty] | 9,86 kW | [7 empty] | ja
Viessmann Werke GmbH & Co KG | [7 empty] | Vitocal 200-G WWCM 201.A08 | [21 empty] | 5,63 | [7 empty] | 9,92 kW | [7 empty] | ja
Viessmann Werke GmbH & Co KG | [7 empty] | Vitocal 200-G WWC 201.A10 | [21 empty] | 5,73 | [7 empty] | 12,66 kW | [7 empty] | ja
Viessmann Werke GmbH & Co KG | [7 empty] | Vitocal 200-G WWCM 201.A10 | [21 empty] | 5,69 | [7 empty] | 12,80 kW | [7 empty] | ja
Viessmann Werke GmbH & Co KG | [7 empty] | Vitocal 200-G WWC 201.A13 | [21 empty] | 5,88 | [7 empty] | 16,89 kW | [7 empty] | ja
Viessmann Werke GmbH & Co KG | [7 empty] | Vitocal 200-G WWC 201.A17 | [21 empty] | 5,37 | [7 empty] | 22,07 kW | [7 empty] | ja
Viessmann Werke GmbH & Co KG | [7 empty] | Vitocal 222-G BWT 106 | [21 empty] | 5,53 | [7 empty] | 8,03 kW | [7 empty] | /
Viessmann Werke GmbH & Co KG | [7 empty] | Vitocal 222-G BWT 221.A06 | [21 empty] | 5,53 | [7 empty] | 8,03 kW | [7 empty] | ja
Viessmann Werke GmbH & Co KG | [7 empty] | Vitocal 222-G BWT-M 106 | [21 empty] | 5,26 | [7 empty] | 7,94 kW | [7 empty] | /
Viessmann Werke GmbH & Co KG | [7 empty] | Vitocal 222-G BWT-M 221.A06 | [21 empty] | 5,26 | [7 empty] | 7,94 kW | [7 empty] | ja
Viessmann Werke GmbH & Co KG | [7 empty] | Vitocal 222-G BWT 108 | [21 empty] | 5,54 | [7 empty] | 10,47 kW | [7 empty] | /
Viessmann Werke GmbH & Co KG | [7 empty] | Vitocal 222-G BWT 221.A08 | [21 empty] | 5,54 | [7 empty] | 10,47 kW | [7 empty] | ja
Viessmann Werke GmbH & Co KG | [7 empty] | Vitocal 222-G BWT-M 108 | [21 empty] | 5,44 | [7 empty] | 10,06 kW | [7 empty] | /
Viessmann Werke GmbH & Co KG | [7 empty] | Vitocal 222-G BWT-M 221.A08 | [21 empty] | 5,44 | [7 empty] | 10,06 kW | [7 empty] | ja
Viessmann Werke GmbH & Co KG | [7 empty] | Vitocal 222-G BWT 110 | [21 empty] | 5,57 | [7 empty] | 13,19 kW | [7 empty] | /
Viessmann Werke GmbH & Co KG | [7 empty] | Vitocal 222-G BWT 221.A10 | [21 empty] | 5,57 | [7 empty] | 13,19 kW | [7 empty] | ja
Viessmann Werke GmbH & Co KG | [7 empty] | Vitocal 222-G BWT-M 110 | [21 empty] | 5,25 | [7 empty] | 13,05 kW | [7 empty] | /
Viessmann Werke GmbH & Co KG | [7 empty] | Vitocal 222-G BWT-M 221.A10 | [21 empty] | 5,25 | [7 empty] | 13,05 kW | [7 empty] | ja
Viessmann Werke GmbH & Co KG | [7 empty] | Vitocal 242-G BWT 106 | [21 empty] | 5,53 | [7 empty] | 8,03 kW | [7 empty] | /
Viessmann Werke GmbH & Co KG | [7 empty] | Vitocal 242-G BWT 241.A06 | [21 empty] | 5,53 | [7 empty] | 8,03 kW | [7 empty] | ja
Viessmann Werke GmbH & Co KG | [7 empty] | Vitocal 242-G BWT-M 106 | [21 empty] | 5,26 | [7 empty] | 7,94 kW | [7 empty] | /
Viessmann Werke GmbH & Co KG | [7 empty] | Vitocal 242-G BWT-M 241.A06 | [21 empty] | 5,26 | [7 empty] | 7,94 kW | [7 empty] | ja
Viessmann Werke GmbH & Co KG | [7 empty] | Vitocal 242-G BWT 108 | [21 empty] | 5,54 | [7 empty] | 10,47 kW | [7 empty] | /
Viessmann Werke GmbH & Co KG | [7 empty] | Vitocal 242-G BWT 241.A08 | [21 empty] | 5,54 | [7 empty] | 10,47 kW | [7 empty] | ja
Viessmann Werke GmbH & Co KG | [7 empty] | Vitocal 242-G BWT-M 108 | [21 empty] | 5,44 | [7 empty] | 10,06 kW | [7 empty] | /
Viessmann Werke GmbH & Co KG | [7 empty] | Vitocal 242-G BWT-M 241.A08 | [21 empty] | 5,44 | [7 empty] | 10,06 kW | [7 empty] | ja
Viessmann Werke GmbH & Co KG | [7 empty] | Vitocal 242-G BWT 110 | [21 empty] | 5,57 | [7 empty] | 13,19 kW | [7 empty] | /
Viessmann Werke GmbH & Co KG | [7 empty] | Vitocal 242-G BWT 241.A10 | [21 empty] | 5,57 | [7 empty] | 13,19 kW | [7 empty] | ja
Viessmann Werke GmbH & Co KG | [7 empty] | Vitocal 242-G BWT-M 110 | [21 empty] | 5,25 | [7 empty] | 13,05 kW | [7 empty] | /
Viessmann Werke GmbH & Co KG | [7 empty] | Vitocal 242-G BWT-M 241.A10 | [21 empty] | 5,25 | [7 empty] | 13,05 kW | [7 empty] | ja
Viessmann Werke GmbH & Co KG | [7 empty] | Vitocal 300-G WW(C) 106 | [21 empty] | 5,50 | [7 empty] | 8,00 kW | [7 empty] | /
Viessmann Werke GmbH & Co KG | [7 empty] | Vitocal 300-G WW(C) 108 | [21 empty] | 5,50 | [7 empty] | 11,00 kW | [7 empty] | /
Viessmann Werke GmbH & Co KG | [7 empty] | Vitocal 300-G WW(C) 110 | [21 empty] | 5,70 | [7 empty] | 13,60 kW | [7 empty] | /
Viessmann Werke GmbH & Co KG | [7 empty] | Vitocal 300-G WW(C) 112 | [21 empty] | 5,50 | [7 empty] | 15,80 kW | [7 empty] | /
Viessmann Werke GmbH & Co KG | [7 empty] | Vitocal 300-G WW(C) 114 | [21 empty] | 5,70 | [7 empty] | 19,80 kW | [7 empty] | /
Viessmann Werke GmbH & Co KG | [7 empty] | Vitocal 300-G WW(C) 117 | [21 empty] | 5,10 | [7 empty] | 21,60 kW | [7 empty] | /
Viessmann Werke GmbH & Co KG | [7 empty] | Vitocal 300-G WW 121 | [21 empty] | 5,94 | [7 empty] | 28,10 kW | [7 empty] | /
Viessmann Werke GmbH & Co KG | [7 empty] | Vitocal 300-G WW 129 | [21 empty] | 6,00 | [7 empty] | 37,10 kW | [7 empty] | /
Viessmann Werke GmbH & Co KG | [7 empty] | Vitocal 300-G WW 145 | [21 empty] | 5,50 | [7 empty] | 58,80 kW | [7 empty] | /
Viessmann Werke GmbH & Co KG | [7 empty] | Vitocal 300-G WW(S) 301.A06 | [21 empty] | 6,03 | [7 empty] | 7,96 kW | [7 empty] | /
Viessmann Werke GmbH & Co KG | [7 empty] | Vitocal 300-G WWC 301.A06 | [21 empty] | 6,30 | [7 empty] | 7,86 kW | [7 empty] | /
Elektrisch betriebene Wasser / Wasser-Wärmepumpen mit Prüfnachweis (nach EN 14511 /EN 14825 oder Baureihenreglement) 14.12.2020 → Wasser / Wasser-Wärmepumpen mit fest eingesteller Leistung ("Fixed-speed")
Die nachfolgend aufgeführten Anlagen werden zur Zeit vom BAFA als förderfähig nach den geltenden Richtlinien zur Förderung von Maßnahmen zur Nutzung erneuerbarer Energien im Wärmemarkt eingestuft. Änderungen bleiben jederzeit vorbehalten. Eine Gewähr für die Richtigkeit und Vollständigkeit der Liste wird nicht übernommen. Die Entscheidung über die Bewilligung von Zuschüssen erfolgt ausschließlich im Rahmen des Antragsverfahrens.
Hersteller | [7 empty] | Typ | [21 empty] | COP W10 / W35 | [7 empty] | Nennwärme- Leistung W10 / W35 | [7 empty] | Smart Grid Ready
Viessmann Werke GmbH & Co KG | [7 empty] | Vitocal 300-G WW(S) 301.A08 | [21 empty] | 6,11 | [7 empty] | 10,46 kW | [7 empty] | /
Viessmann Werke GmbH & Co KG | [7 empty] | Vitocal 300-G WWC 301.A08 | [21 empty] | 6,32 | [7 empty] | 10,37 kW | [7 empty] | /
Viessmann Werke GmbH & Co KG | [7 empty] | Vitocal 300-G WW(S) 301.A10 | [21 empty] | 5,97 | [7 empty] | 13,20 kW | [7 empty] | /
Viessmann Werke GmbH & Co KG | [7 empty] | Vitocal 300-G WWC 301.A10 | [21 empty] | 6,08 | [7 empty] | 13,24 kW | [7 empty] | /
Viessmann Werke GmbH & Co KG | [7 empty] | Vitocal 300-G WW(S) 301.A13 | [21 empty] | 6,31 | [7 empty] | 17,29 kW | [7 empty] | /
Viessmann Werke GmbH & Co KG | [7 empty] | Vitocal 300-G WWC 301.A13 | [21 empty] | 6,19 | [7 empty] | 17,23 kW | [7 empty] | /
Viessmann Werke GmbH & Co KG | [7 empty] | Vitocal 300-G WW(S) 301.A17 | [21 empty] | 5,75 | [7 empty] | 22,69 kW | [7 empty] | /
Viessmann Werke GmbH & Co KG | [7 empty] | Vitocal 300-G WWC 301.A17 | [21 empty] | 6,19 | [7 empty] | 23,00 kW | [7 empty] | /
Viessmann Werke GmbH & Co KG | [7 empty] | Vitocal 300-G WW 301.A21 | [21 empty] | 5,94 | [7 empty] | 28,10 kW | [7 empty] | ja
Viessmann Werke GmbH & Co KG | [7 empty] | Vitocal 300-G WW 301.A29 | [21 empty] | 6,00 | [7 empty] | 37,10 kW | [7 empty] | ja
Viessmann Werke GmbH & Co KG | [7 empty] | Vitocal 300-G WW 301.A45 | [21 empty] | 5,50 | [7 empty] | 58,80 kW | [7 empty] | ja
Viessmann Werke GmbH & Co KG | [7 empty] | Vitocal 300-G BW(S) 301.B06 | [21 empty] | 6,16 | [7 empty] | 7,65 kW | [7 empty] | ja
Viessmann Werke GmbH & Co KG | [7 empty] | Vitocal 300-G BWC 301.B06 | [21 empty] | 6,05 | [7 empty] | 7,62 kW | [7 empty] | ja
Viessmann Werke GmbH & Co KG | [7 empty] | Vitocal 300-G BW(S) 301.B08 | [21 empty] | 6,58 | [7 empty] | 10,18 kW | [7 empty] | ja
Viessmann Werke GmbH & Co KG | [7 empty] | Vitocal 300-G BWC 301.B08 | [21 empty] | 6,58 | [7 empty] | 10,18 kW | [7 empty] | ja
Viessmann Werke GmbH & Co KG | [7 empty] | Vitocal 300-G BW(S) 301.B10 | [21 empty] | 6,58 | [7 empty] | 13,51 kW | [7 empty] | ja
Viessmann Werke GmbH & Co KG | [7 empty] | Vitocal 300-G BWC 301.B10 | [21 empty] | 6,58 | [7 empty] | 13,51 kW | [7 empty] | ja
Viessmann Werke GmbH & Co KG | [7 empty] | Vitocal 300-G BW(S) 301.B13 | [21 empty] | 6,34 | [7 empty] | 17,43 kW | [7 empty] | ja
Viessmann Werke GmbH & Co KG | [7 empty] | Vitocal 300-G BWC 301.B13 | [21 empty] | 6,24 | [7 empty] | 17,58 kW | [7 empty] | ja
Viessmann Werke GmbH & Co KG | [7 empty] | Vitocal 300-G BW(S) 301.B17 | [21 empty] | 6,15 | [7 empty] | 22,59 kW | [7 empty] | ja
Viessmann Werke GmbH & Co KG | [7 empty] | Vitocal 300-G BWC 301.B17 | [21 empty] | 6,15 | [7 empty] | 22,59 kW | [7 empty] | ja
Viessmann Werke GmbH & Co KG | [7 empty] | Vitocal 333-G (NC) BWT 106 | [21 empty] | 6,30 | [7 empty] | 8,00 kW | [7 empty] | /
Viessmann Werke GmbH & Co KG | [7 empty] | Vitocal 333-G BWT(-NC) 331.A06 | [21 empty] | 6,30 | [7 empty] | 8,00 kW | [7 empty] | ja
Viessmann Werke GmbH & Co KG | [7 empty] | Vitocal 333-G (NC) BWT 108 | [21 empty] | 6,20 | [7 empty] | 10,60 kW | [7 empty] | /
Viessmann Werke GmbH & Co KG | [7 empty] | Vitocal 333-G BWT(-NC) 331.A08 | [21 empty] | 6,20 | [7 empty] | 10,60 kW | [7 empty] | ja
Viessmann Werke GmbH & Co KG | [7 empty] | Vitocal 333-G (NC) BWT 110 | [21 empty] | 6,10 | [7 empty] | 13,50 kW | [7 empty] | /
Viessmann Werke GmbH & Co KG | [7 empty] | Vitocal 333-G BWT(-NC) 331.A10 | [21 empty] | 6,10 | [7 empty] | 13,50 kW | [7 empty] | ja
Viessmann Werke GmbH & Co KG | [7 empty] | Vitocal 343-G BWT 106 | [21 empty] | 6,30 | [7 empty] | 8,00 kW | [7 empty] | /
Viessmann Werke GmbH & Co KG | [7 empty] | Vitocal 343-G BWT 341.A06 | [21 empty] | 6,30 | [7 empty] | 8,00 kW | [7 empty] | ja
Viessmann Werke GmbH & Co KG | [7 empty] | Vitocal 343-G BWT 108 | [21 empty] | 6,20 | [7 empty] | 10,60 kW | [7 empty] | /
Viessmann Werke GmbH & Co KG | [7 empty] | Vitocal 343-G BWT 341.A08 | [21 empty] | 6,20 | [7 empty] | 10,60 kW | [7 empty] | ja
Viessmann Werke GmbH & Co KG | [7 empty] | Vitocal 343-G BWT 110 | [21 empty] | 6,10 | [7 empty] | 13,50 kW | [7 empty] | /
Viessmann Werke GmbH & Co KG | [7 empty] | Vitocal 343-G BWT 341.A10 | [21 empty] | 6,10 | [7 empty] | 13,50 kW | [7 empty] | ja
Viessmann Werke GmbH & Co KG | [7 empty] | Vitocal 350-G WW(S) 351.A07 | [21 empty] | 5,80 | [7 empty] | 10,37 kW | [7 empty] | ja
Viessmann Werke GmbH & Co KG | [7 empty] | Vitocal 350-G WWC 351.A07 | [21 empty] | 6,06 | [7 empty] | 10,44 kW | [7 empty] | ja
Viessmann Werke GmbH & Co KG | [7 empty] | Vitocal 350-G WW(S) 351.A18 | [21 empty] | 5,59 | [7 empty] | 25,73 kW | [7 empty] | ja
Viessmann Werke GmbH & Co KG | [7 empty] | Vitocal 350-G BW(S) 351.B20 | [21 empty] | 5,70 | [7 empty] | 25,40 kW | [7 empty] | ja
Viessmann Werke GmbH & Co KG | [7 empty] | Vitocal 350-G BW(S) 351.B27 | [21 empty] | 6,10 | [7 empty] | 34,70 kW | [7 empty] | ja
Viessmann Werke GmbH & Co KG | [7 empty] | Vitocal 350-G BW(S) 351.B33 | [21 empty] | 6,20 | [7 empty] | 42,20 kW | [7 empty] | ja
Viessmann Werke GmbH & Co KG | [7 empty] | Vitocal 350-G BW(S) 351.B42 | [21 empty] | 5,80 | [7 empty] | 52,30 kW | [7 empty] | ja
Voß Wärmepumpen GmbH | [7 empty] | WW 10R | [21 empty] | 6,30 | [7 empty] | 10,10 kW | [7 empty] | ja
Voß Wärmepumpen GmbH | [7 empty] | WW 13R | [21 empty] | 6,30 | [7 empty] | 13,50 kW | [7 empty] | ja
Voß Wärmepumpen GmbH | [7 empty] | WW 18R | [21 empty] | 6,19 | [7 empty] | 17,07 kW | [7 empty] | ja
Voß Wärmepumpen GmbH | [7 empty] | WW 23R | [21 empty] | 5,90 | [7 empty] | 22,60 kW | [7 empty] | ja
WAMAK, s.r.o. | [7 empty] | WW 07 | [21 empty] | 6,10 | [7 empty] | 6,77 kW | [7 empty] | /
WAMAK, s.r.o. | [7 empty] | WW 11 | [21 empty] | 6,10 | [7 empty] | 10,50 kW | [7 empty] | /
Elektrisch betriebene Wasser / Wasser-Wärmepumpen mit Prüfnachweis (nach EN 14511 /EN 14825 oder Baureihenreglement) 14.12.2020 → Wasser / Wasser-Wärmepumpen mit fest eingesteller Leistung ("Fixed-speed")
Die nachfolgend aufgeführten Anlagen werden zur Zeit vom BAFA als förderfähig nach den geltenden Richtlinien zur Förderung von Maßnahmen zur Nutzung erneuerbarer Energien im Wärmemarkt eingestuft. Änderungen bleiben jederzeit vorbehalten. Eine Gewähr für die Richtigkeit und Vollständigkeit der Liste wird nicht übernommen. Die Entscheidung über die Bewilligung von Zuschüssen erfolgt ausschließlich im Rahmen des Antragsverfahrens.
Hersteller | [7 empty] | Typ | [21 empty] | COP W10 / W35 | [7 empty] | Nennwärme- Leistung W10 / W35 | [7 empty] | Smart Grid Ready
WAMAK, s.r.o. | [7 empty] | WW 14 | [21 empty] | 6,25 | [7 empty] | 13,90 kW | [7 empty] | /
WAMAK, s.r.o. | [7 empty] | WW 18 | [21 empty] | 5,69 | [7 empty] | 16,83 kW | [7 empty] | /
WAMAK, s.r.o. | [7 empty] | WW 22 | [21 empty] | 5,90 | [7 empty] | 22,40 kW | [7 empty] | /
WAMAK, s.r.o. | [7 empty] | WW 28 | [21 empty] | 5,90 | [7 empty] | 28,10 kW | [7 empty] | /
WAMAK, s.r.o. | [7 empty] | TWW 30 | [21 empty] | 5,16 | [7 empty] | 28,12 kW | [7 empty] | /
WAMAK, s.r.o. | [7 empty] | WW 11 | [21 empty] | 5,46 | [7 empty] | 11,01 kW | [7 empty] | /
WAMAK, s.r.o. | [7 empty] | WW 07 EVI | [21 empty] | 5,70 | [7 empty] | 6,76 kW | [7 empty] | /
WAMAK, s.r.o. | [7 empty] | WW 10 EVI | [21 empty] | 5,60 | [7 empty] | 10,11 kW | [7 empty] | /
WAMAK, s.r.o. | [7 empty] | WW 14 EVI | [21 empty] | 5,82 | [7 empty] | 14,03 kW | [7 empty] | /
WAMAK, s.r.o. | [7 empty] | WW 18 EVI | [21 empty] | 6,28 | [7 empty] | 18,40 kW | [7 empty] | /
WAMAK, s.r.o. | [7 empty] | WW 25 EVI | [21 empty] | 6,00 | [7 empty] | 24,70 kW | [7 empty] | /
WAMAK, s.r.o. | [7 empty] | WW 30 EVI | [21 empty] | 5,70 | [7 empty] | 30,80 kW | [7 empty] | /
WAMAK, s.r.o. | [7 empty] | WW 35 EVI | [21 empty] | 5,59 | [7 empty] | 34,03 kW | [7 empty] | /
WAMAK, s.r.o. | [7 empty] | WW 46 EVI | [21 empty] | 5,90 | [7 empty] | 46,40 kW | [7 empty] | /
WAMAK, s.r.o. | [7 empty] | WW 53 EVI | [21 empty] | 5,90 | [7 empty] | 53,20 kW | [7 empty] | /
WAMAK, s.r.o. | [7 empty] | WW 60 EVI | [21 empty] | 5,80 | [7 empty] | 60,50 kW | [7 empty] | /
Wasser & Energie Handelsgesellschaft für technische Produkte mbH | [7 empty] | W&E 7 egw | [21 empty] | 6,00 | [7 empty] | 7,40 kW | [7 empty] | /
Wasser & Energie Handelsgesellschaft für technische Produkte mbH | [7 empty] | W&E 9 egw | [21 empty] | 6,15 | [7 empty] | 9,00 kW | [7 empty] | /
Wasser & Energie Handelsgesellschaft für technische Produkte mbH | [7 empty] | W&E 12 egw | [21 empty] | 6,00 | [7 empty] | 12,40 kW | [7 empty] | /
Wasser & Energie Handelsgesellschaft für technische Produkte mbH | [7 empty] | W&E 15 egw | [21 empty] | 5,60 | [7 empty] | 15,80 kW | [7 empty] | /
Wasser & Energie Handelsgesellschaft für technische Produkte mbH | [7 empty] | W&E 21 egw | [21 empty] | 5,80 | [7 empty] | 21,40 kW | [7 empty] | /
WATERKOTTE GmbH | [7 empty] | Ai1QE 5006.5 | [21 empty] | 6,37 | [7 empty] | 7,96 kW | [7 empty] | /
WATERKOTTE GmbH | [7 empty] | Ai1QE 5007.5 | [21 empty] | 6,53 | [7 empty] | 9,73 kW | [7 empty] | /
WATERKOTTE GmbH | [7 empty] | Ai1QE 5009.5 | [21 empty] | 6,62 | [7 empty] | 12,34 kW | [7 empty] | /
WATERKOTTE GmbH | [7 empty] | Ai1QE 5010.5 | [21 empty] | 6,73 | [7 empty] | 13,55 kW | [7 empty] | /
WATERKOTTE GmbH | [7 empty] | Ai1+ 5007.3 | [21 empty] | 5,14 | [7 empty] | 8,94 kW | [7 empty] | /
WATERKOTTE GmbH | [7 empty] | Ai1+ 5009.3 | [21 empty] | 5,14 | [7 empty] | 11,20 kW | [7 empty] | /
WATERKOTTE GmbH | [7 empty] | Basis Line Ai1 Geo 5005.5 (NC) | [21 empty] | 6,30 | [7 empty] | 6,60 kW | [7 empty] | ja
WATERKOTTE GmbH | [7 empty] | Basis Line Ai1 Geo 5006.5 (NC) | [21 empty] | 6,28 | [7 empty] | 7,51 kW | [7 empty] | ja
WATERKOTTE GmbH | [7 empty] | Basis Line Ai1 Geo 5008.5 (NC) | [21 empty] | 6,50 | [7 empty] | 10,20 kW | [7 empty] | ja
WATERKOTTE GmbH | [7 empty] | Basis Line Ai1 Geo 50010.5 (NC) | [21 empty] | 6,00 | [7 empty] | 13,50 kW | [7 empty] | ja
WATERKOTTE GmbH | [7 empty] | DS 5007.3 Ai (NC) | [21 empty] | 5,67 | [7 empty] | 6,80 kW | [7 empty] | /
WATERKOTTE GmbH | [7 empty] | DS 5009.3 Ai (NC) | [21 empty] | 5,67 | [7 empty] | 8,84 kW | [7 empty] | /
WATERKOTTE GmbH | [7 empty] | DS 5010.3 Ai (NC) | [21 empty] | 5,57 | [7 empty] | 10,34 kW | [7 empty] | /
WATERKOTTE GmbH | [7 empty] | DS 5012.3 Ai (NC) | [21 empty] | 5,79 | [7 empty] | 12,27 kW | [7 empty] | /
WATERKOTTE GmbH | [7 empty] | DS 5015.3 Ai (NC) | [21 empty] | 5,77 | [7 empty] | 15,00 kW | [7 empty] | /
WATERKOTTE GmbH | [7 empty] | DS 5019.3 Ai (NC) | [21 empty] | 5,68 | [7 empty] | 19,30 kW | [7 empty] | /
WATERKOTTE GmbH | [7 empty] | DS 5022.3 Ai (NC) | [21 empty] | 5,76 | [7 empty] | 21,90 kW | [7 empty] | /
WATERKOTTE GmbH | [7 empty] | DS 5025.3 Ai (NC) | [21 empty] | 5,79 | [7 empty] | 24,90 kW | [7 empty] | /
WATERKOTTE GmbH | [7 empty] | EcoTouch 5007.5 AI (NC) | [21 empty] | 6,50 | [7 empty] | 6,60 kW | [7 empty] | ja
WATERKOTTE GmbH | [7 empty] | EcoTouch 5008.5 AI (NC) | [21 empty] | 6,60 | [7 empty] | 7,80 kW | [7 empty] | ja
WATERKOTTE GmbH | [7 empty] | EcoTouch 5010.5 AI (NC) | [21 empty] | 6,90 | [7 empty] | 10,30 kW | [7 empty] | ja
WATERKOTTE GmbH | [7 empty] | EcoTouch 5014.5 AI (NC) | [21 empty] | 6,60 | [7 empty] | 13,90 kW | [7 empty] | ja
WATERKOTTE GmbH | [7 empty] | EcoTouch 5018.5 AI (NC) | [21 empty] | 6,60 | [7 empty] | 17,60 kW | [7 empty] | ja
WATERKOTTE GmbH | [7 empty] | EcoTouch 5023.5 AI (NC) | [21 empty] | 5,90 | [7 empty] | 23,30 kW | [7 empty] | ja
WATERKOTTE GmbH | [7 empty] | EcoTouch 5029.5 AI (NC) | [21 empty] | 5,50 | [7 empty] | 29,00 kW | [7 empty] | ja
Elektrisch betriebene Wasser / Wasser-Wärmepumpen mit Prüfnachweis (nach EN 14511 /EN 14825 oder Baureihenreglement) 14.12.2020 → Wasser / Wasser-Wärmepumpen mit fest eingesteller Leistung ("Fixed-speed")
Die nachfolgend aufgeführten Anlagen werden zur Zeit vom BAFA als förderfähig nach den geltenden Richtlinien zur Förderung von Maßnahmen zur Nutzung erneuerbarer Energien im Wärmemarkt eingestuft. Änderungen bleiben jederzeit vorbehalten. Eine Gewähr für die Richtigkeit und Vollständigkeit der Liste wird nicht übernommen. Die Entscheidung über die Bewilligung von Zuschüssen erfolgt ausschließlich im Rahmen des Antragsverfahrens.
Hersteller | [7 empty] | Typ | [21 empty] | COP W10 / W35 | [7 empty] | Nennwärme- Leistung W10 / W35 | [7 empty] | Smart Grid Ready
WATERKOTTE GmbH | [7 empty] | EcoTouch Ai1 Geo 5006.5 | [21 empty] | 6,36 | [7 empty] | 8,14 kW | [7 empty] | ja
WATERKOTTE GmbH | [7 empty] | EcoTouch Ai1 Geo 5008.5 | [21 empty] | 6,52 | [7 empty] | 10,50 kW | [7 empty] | ja
WATERKOTTE GmbH | [7 empty] | EcoTouch Ai1 Geo 5010.5 | [21 empty] | 6,49 | [7 empty] | 14,00 kW | [7 empty] | ja
WATERKOTTE GmbH | [7 empty] | EcoTouch Ai1 Geo 5013.5 | [21 empty] | 6,02 | [7 empty] | 18,00 kW | [7 empty] | ja
WATERKOTTE GmbH | [7 empty] | EcoTouch Compact DS 5008.5Ai | [21 empty] | 6,36 | [7 empty] | 8,14 kW | [7 empty] | ja
WATERKOTTE GmbH | [7 empty] | EcoTouch Compact DS 5011.5Ai | [21 empty] | 6,52 | [7 empty] | 10,50 kW | [7 empty] | ja
WATERKOTTE GmbH | [7 empty] | EcoTouch Compact DS 5014.5Ai | [21 empty] | 6,49 | [7 empty] | 14,00 kW | [7 empty] | ja
WATERKOTTE GmbH | [7 empty] | EcoTouch Compact DS 5018.5Ai | [21 empty] | 6,02 | [7 empty] | 18,00 kW | [7 empty] | ja
WATERKOTTE GmbH | [7 empty] | EcoTouch DS 5008.5 Ai (NC) A | [21 empty] | 6,50 | [7 empty] | 8,00 kW | [7 empty] | ja
WATERKOTTE GmbH | [7 empty] | EcoTouch DS 5008.5 Ai RC | [21 empty] | 6,50 | [7 empty] | 8,00 kW | [7 empty] | ja
WATERKOTTE GmbH | [7 empty] | EcoTouch DS 5010.5 Ai (NC) A | [21 empty] | 6,80 | [7 empty] | 9,80 kW | [7 empty] | ja
WATERKOTTE GmbH | [7 empty] | EcoTouch DS 5010.5 Ai RC | [21 empty] | 6,80 | [7 empty] | 9,80 kW | [7 empty] | ja
WATERKOTTE GmbH | [7 empty] | EcoTouch DS 5012.5 Ai (NC) A | [21 empty] | 6,68 | [7 empty] | 12,30 kW | [7 empty] | ja
WATERKOTTE GmbH | [7 empty] | EcoTouch DS 5012.5 Ai RC | [21 empty] | 6,68 | [7 empty] | 12,30 kW | [7 empty] | ja
WATERKOTTE GmbH | [7 empty] | EcoTouch DS 5014.5 Ai (NC) A | [21 empty] | 6,89 | [7 empty] | 13,87 kW | [7 empty] | ja
WATERKOTTE GmbH | [7 empty] | EcoTouch DS 5014.5 Ai RC | [21 empty] | 6,89 | [7 empty] | 13,87 kW | [7 empty] | ja
WATERKOTTE GmbH | [7 empty] | EcoTouch DS 5017.5 Ai (NC) A | [21 empty] | 6,96 | [7 empty] | 17,98 kW | [7 empty] | ja
WATERKOTTE GmbH | [7 empty] | EcoTouch DS 5017.5 Ai RC | [21 empty] | 6,96 | [7 empty] | 17,98 kW | [7 empty] | ja
WATERKOTTE GmbH | [7 empty] | EcoTouch DS 5020.5 Ai (NC) A | [21 empty] | 6,38 | [7 empty] | 19,90 kW | [7 empty] | ja
WATERKOTTE GmbH | [7 empty] | EcoTouch DS 5020.5 Ai RC | [21 empty] | 6,38 | [7 empty] | 19,90 kW | [7 empty] | ja
WATERKOTTE GmbH | [7 empty] | EcoTouch DS 5023.5 Ai (NC) A | [21 empty] | 6,14 | [7 empty] | 23,10 kW | [7 empty] | ja
WATERKOTTE GmbH | [7 empty] | EcoTouch DS 5023.5 Ai RC | [21 empty] | 6,14 | [7 empty] | 23,10 kW | [7 empty] | ja
WATERKOTTE GmbH | [7 empty] | EcoTouch DS 5027.5 Ai (NC) A | [21 empty] | 6,00 | [7 empty] | 26,30 kW | [7 empty] | ja
WATERKOTTE GmbH | [7 empty] | EcoTouch DS 5027.5 Ai RC | [21 empty] | 6,00 | [7 empty] | 26,30 kW | [7 empty] | ja
Weider Wärmepumpen GmbH | [7 empty] | SW 50 egw | [21 empty] | 5,90 | [7 empty] | 5,50 kW | [7 empty] | ja
Weider Wärmepumpen GmbH | [7 empty] | SW 70 egw | [21 empty] | 6,00 | [7 empty] | 7,40 kW | [7 empty] | ja
Weider Wärmepumpen GmbH | [7 empty] | SW 90 egw | [21 empty] | 6,15 | [7 empty] | 9,00 kW | [7 empty] | ja
Weider Wärmepumpen GmbH | [7 empty] | SW 120 egw | [21 empty] | 5,86 | [7 empty] | 13,11 kW | [7 empty] | ja
Weider Wärmepumpen GmbH | [7 empty] | SW 121 egw | [21 empty] | 6,27 | [7 empty] | 13,80 kW | [7 empty] | ja
Weider Wärmepumpen GmbH | [7 empty] | SW 150 egw | [21 empty] | 6,19 | [7 empty] | 16,21 kW | [7 empty] | ja
Weider Wärmepumpen GmbH | [7 empty] | SW 210 egw | [21 empty] | 5,77 | [7 empty] | 22,57 kW | [7 empty] | ja
Weider Wärmepumpen GmbH | [7 empty] | SW 300 egw | [21 empty] | 5,60 | [7 empty] | 30,00 kW | [7 empty] | ja
Weishaupt - Max Weishaupt GmbH | [7 empty] | WWP W 10 ID | [21 empty] | 5,86 | [7 empty] | 9,65 kW | [7 empty] | ja
Weishaupt - Max Weishaupt GmbH | [7 empty] | WWP W 14 ID | [21 empty] | 6,08 | [7 empty] | 13,30 kW | [7 empty] | ja
Weishaupt - Max Weishaupt GmbH | [7 empty] | WWP W 18 ID | [21 empty] | 5,78 | [7 empty] | 17,14 kW | [7 empty] | ja
Weishaupt - Max Weishaupt GmbH | [7 empty] | WWP W 22 ID | [21 empty] | 5,67 | [7 empty] | 22,26 kW | [7 empty] | ja
Elektrisch betriebene Wasser / Wasser-Wärmepumpen mit Prüfnachweis (nach EN 14511 /EN 14825 oder Baureihenreglement) 14.12.2020 → Wasser / Wasser-Wärmepumpen mit Leistungsregelung: Inverter-Drehzahlregelung, Digital Scroll, oder Stufen
Die nachfolgend aufgeführten Anlagen werden zur Zeit vom BAFA als förderfähig nach den geltenden Richtlinien zur Förderung von Maßnahmen zur Nutzung erneuerbarer Energien im Wärmemarkt eingestuft. Änderungen bleiben jederzeit vorbehalten. Eine Gewähr für die Richtigkeit und Vollständigkeit der Liste wird nicht übernommen. Die Entscheidung über die Bewilligung von Zuschüssen erfolgt ausschließlich im Rahmen des Antragsverfahrens.
Hersteller | [7 empty] | Typ | [14 empty] | COP W10 / W35 | [6 empty] | Nennwärme- Leistung W10 / W35 | [5 empty] | Leistungs- Regelung | [8 empty] | Anzahl Verdichter |  |  |  |  | Smart Grid Ready
Aereco GmbH | [7 empty] | MTT SWWP 08 I | [14 empty] | 6,10 | [6 empty] | 7,40 kW | [5 empty] | Inverter | [8 empty] | 1 |  |  |  |  | ja
Aereco GmbH | [7 empty] | MTT SWWP 12 I | [14 empty] | 6,10 | [6 empty] | 11,60 kW | [5 empty] | Inverter | [8 empty] | 1 |  |  |  |  | ja
Aereco GmbH | [7 empty] | MTT SWWP 16 I | [14 empty] | 6,00 | [6 empty] | 14,50 kW | [5 empty] | Inverter | [8 empty] | 1 |  |  |  |  | ja
alpha innotec (ait-deutschland GmbH) | [7 empty] | WWC 440 X | [14 empty] | 5,30 | [6 empty] | 42,00 kW | [5 empty] | Stufen | [8 empty] | 2 |  |  |  |  | ja
Arwego e.K. | [7 empty] | WP-SC 14 | [14 empty] | 6,12 | [6 empty] | 9,56 kW | [5 empty] | Inverter | [8 empty] | 1 |  |  |  |  | ja
Arwego e.K. | [7 empty] | WP-SC 18 | [14 empty] | 6,08 | [6 empty] | 11,40 kW | [5 empty] | Inverter | [8 empty] | 1 |  |  |  |  | ja
BES Building Energy Solutions GmbH | [7 empty] | IS – WW 2 – stufig 95 | [14 empty] | 5,20 | [6 empty] | 86,20 kW | [5 empty] | Stufen | [8 empty] | 2 |  |  |  |  | /
Brötje - August Brötje GmbH | [7 empty] | BSW NEO 8 | [14 empty] | 6,41 | [6 empty] | 11,39 kW | [5 empty] | Inverter | [8 empty] | 1 |  |  |  |  | ja
Brötje - August Brötje GmbH | [7 empty] | BSW NEO 12 | [14 empty] | 6,37 | [6 empty] | 10,65 kW | [5 empty] | Inverter | [8 empty] | 1 |  |  |  |  | ja
Brötje - August Brötje GmbH | [7 empty] | BSW NEO 20 | [14 empty] | 6,35 | [6 empty] | 26,23 kW | [5 empty] | Inverter | [8 empty] | 1 |  |  |  |  | ja
CTA AG | [7 empty] | Optiheat Inverta Economy OH I 9e | [14 empty] | 6,26 | [6 empty] | 11,49 kW | [5 empty] | Inverter | [8 empty] | 1 |  |  |  |  | ja
CTA AG | [7 empty] | Optiheat Inverta Economy OH I 17e | [14 empty] | 6,50 | [6 empty] | 22,40 kW | [5 empty] | Inverter | [8 empty] | 1 |  |  |  |  | ja
CTA AG | [7 empty] | Optiheat Inverta 4esr TWW | [14 empty] | 6,19 | [6 empty] | 4,99 kW | [5 empty] | Inverter | [8 empty] | 1 |  |  |  |  | ja
CTA AG | [7 empty] | Optiheat OH 22e Duo HT | [14 empty] | 6,20 | [6 empty] | 28,20 kW | [5 empty] | Stufen | [8 empty] | 2 |  |  |  |  | ja
CTA AG | [7 empty] | Optiheat OH 28e Duo HT | [14 empty] | 6,00 | [6 empty] | 34,15 kW | [5 empty] | Stufen | [8 empty] | 2 |  |  |  |  | ja
CTA AG | [7 empty] | Optiheat OH 34e Duo HT | [14 empty] | 5,70 | [6 empty] | 47,70 kW | [5 empty] | Stufen | [8 empty] | 2 |  |  |  |  | ja
CTA AG | [7 empty] | Optiheat OH 1-44e Duo | [14 empty] | 6,00 | [6 empty] | 58,00 kW | [5 empty] | Stufen | [8 empty] | 2 |  |  |  |  | ja
CTA AG | [7 empty] | Optiheat OH 1-50e Duo | [14 empty] | 5,81 | [6 empty] | 65,03 kW | [5 empty] | Stufen | [8 empty] | 2 |  |  |  |  | ja
CTA AG | [7 empty] | Optiheat OH 1-58e Duo | [14 empty] | 6,20 | [6 empty] | 77,00 kW | [5 empty] | Stufen | [8 empty] | 2 |  |  |  |  | ja
CTA AG | [7 empty] | Optiheat OH 1-65e Duo | [14 empty] | 6,00 | [6 empty] | 86,00 kW | [5 empty] | Stufen | [8 empty] | 2 |  |  |  |  | ja
CTA AG | [7 empty] | Optiheat OH 1-72e Duo | [14 empty] | 5,61 | [6 empty] | 94,16 kW | [5 empty] | Stufen | [8 empty] | 2 |  |  |  |  | ja
Danfoss AG Wärmepumpen | [7 empty] | DHP-M M | [14 empty] | 5,54 | [6 empty] | 34,39 kW | [5 empty] | Inverter | [8 empty] | 1 |  |  |  |  | ja
Danfoss AG Wärmepumpen | [7 empty] | DHP-M L | [14 empty] | 5,71 | [6 empty] | 48,57 kW | [5 empty] | Inverter | [8 empty] | 1 |  |  |  |  | ja
Danfoss AG Wärmepumpen | [7 empty] | DHP-M XL | [14 empty] | 5,72 | [6 empty] | 69,95 kW | [5 empty] | Inverter | [8 empty] | 1 |  |  |  |  | ja
Dimplex Glen Dimplex Deutschland GmbH | [7 empty] | WI 35 TU | [14 empty] | 6,19 | [6 empty] | 35,58 kW | [5 empty] | Stufen | [8 empty] | 2 |  |  |  |  | ja
Dimplex Glen Dimplex Deutschland GmbH | [7 empty] | WI 40 CS | [14 empty] | 5,50 | [6 empty] | 43,10 kW | [5 empty] | Stufen | [8 empty] | 2 |  |  |  |  | ja
Dimplex Glen Dimplex Deutschland GmbH | [7 empty] | WI 45 TU | [14 empty] | 5,76 | [6 empty] | 46,20 kW | [5 empty] | Stufen | [8 empty] | 2 |  |  |  |  | ja
Dimplex Glen Dimplex Deutschland GmbH | [7 empty] | WI 50 TU | [14 empty] | 5,66 | [6 empty] | 47,58 kW | [5 empty] | Stufen | [8 empty] | 2 |  |  |  |  | ja
Dimplex Glen Dimplex Deutschland GmbH | [7 empty] | WI 65 TU | [14 empty] | 6,16 | [6 empty] | 68,90 kW | [5 empty] | Stufen | [8 empty] | 2 |  |  |  |  | ja
Dimplex Glen Dimplex Deutschland GmbH | [7 empty] | WI 90 CS | [14 empty] | 5,20 | [6 empty] | 88,40 kW | [5 empty] | Stufen | [8 empty] | 2 |  |  |  |  | ja
Dimplex Glen Dimplex Deutschland GmbH | [7 empty] | WI 100 TU | [14 empty] | 5,30 | [6 empty] | 95,35 kW | [5 empty] | Stufen | [8 empty] | 2 |  |  |  |  | ja
Dimplex Glen Dimplex Deutschland GmbH | [7 empty] | WI 95 TU | [14 empty] | 5,86 | [6 empty] | 98,86 kW | [5 empty] | Stufen | [8 empty] | 2 |  |  |  |  | ja
Heliotherm Wärmepumpentechnik Ges.m.b.H | [7 empty] | 30S40W-M-Solid | [14 empty] | 6,96 | [6 empty] | 39,85 kW | [5 empty] | Inverter | [8 empty] | 1 |  |  |  |  | ja
Heliotherm Wärmepumpentechnik Ges.m.b.H | [7 empty] | 40S50W-M-Solid | [14 empty] | 5,84 | [6 empty] | 49,81 kW | [5 empty] | Inverter | [8 empty] | 1 |  |  |  |  | ja
Heliotherm Wärmepumpentechnik Ges.m.b.H | [7 empty] | 60S80W-M-Solid | [14 empty] | 6,25 | [6 empty] | 40,31 kW | [5 empty] | Inverter | [8 empty] | 1 |  |  |  |  | ja
Heliotherm Wärmepumpentechnik Ges.m.b.H | [7 empty] | 100S120W-M-Solid | [14 empty] | 6,27 | [6 empty] | 59,50 kW | [5 empty] | Inverter | [8 empty] | 1 |  |  |  |  | ja
Heliotherm Wärmepumpentechnik Ges.m.b.H | [7 empty] | HP08S10W-M-BC | [14 empty] | 6,41 | [6 empty] | 11,39 kW | [5 empty] | Inverter | [8 empty] | 1 |  |  |  |  | ja
Heliotherm Wärmepumpentechnik Ges.m.b.H | [7 empty] | HP12S16W-M-BC | [14 empty] | 6,37 | [6 empty] | 10,65 kW | [5 empty] | Inverter | [8 empty] | 1 |  |  |  |  | ja
Heliotherm Wärmepumpentechnik Ges.m.b.H | [7 empty] | HP20S25W-M-BC | [14 empty] | 6,35 | [6 empty] | 26,23 kW | [5 empty] | Inverter | [8 empty] | 1 |  |  |  |  | ja
Heliotherm Wärmepumpentechnik Ges.m.b.H | [7 empty] | HP08S10W-M-WEB | [14 empty] | 6,41 | [6 empty] | 11,39 kW | [5 empty] | Inverter | [8 empty] | 1 |  |  |  |  | ja
Heliotherm Wärmepumpentechnik Ges.m.b.H | [7 empty] | HP12S16W-M-WEB | [14 empty] | 6,37 | [6 empty] | 10,65 kW | [5 empty] | Inverter | [8 empty] | 1 |  |  |  |  | ja
Heliotherm Wärmepumpentechnik Ges.m.b.H | [7 empty] | HP20S25W-M-WEB | [14 empty] | 6,35 | [6 empty] | 26,23 kW | [5 empty] | Inverter | [8 empty] | 1 |  |  |  |  | ja
Heliotherm Wärmepumpentechnik Ges.m.b.H | [7 empty] | HP28S40W-M-WEB | [14 empty] | 6,30 | [6 empty] | 41,70 kW | [5 empty] | Inverter | [8 empty] | 1 |  |  |  |  | ja
Hoval Aktiengesellschaft | [7 empty] | Thermalia dual (55) | [14 empty] | 6,07 | [6 empty] | 76,86 kW | [5 empty] | Stufen | [8 empty] | 2 |  |  |  |  | ja
Hoval Aktiengesellschaft | [7 empty] | Thermalia dual (70) | [14 empty] | 5,84 | [6 empty] | 94,30 kW | [5 empty] | Stufen | [8 empty] | 2 |  |  |  |  | ja
Hoval Aktiengesellschaft | [7 empty] | Thermalia dual H (90) | [14 empty] | 5,52 | [6 empty] | 122,90 kW | [5 empty] | Stufen | [8 empty] | 2 |  |  |  |  | ja
Elektrisch betriebene Wasser / Wasser-Wärmepumpen mit Prüfnachweis (nach EN 14511 /EN 14825 oder Baureihenreglement) 14.12.2020 → Wasser / Wasser-Wärmepumpen mit Leistungsregelung: Inverter-Drehzahlregelung, Digital Scroll, oder Stufen
Die nachfolgend aufgeführten Anlagen werden zur Zeit vom BAFA als förderfähig nach den geltenden Richtlinien zur Förderung von Maßnahmen zur Nutzung erneuerbarer Energien im Wärmemarkt eingestuft. Änderungen bleiben jederzeit vorbehalten. Eine Gewähr für die Richtigkeit und Vollständigkeit der Liste wird nicht übernommen. Die Entscheidung über die Bewilligung von Zuschüssen erfolgt ausschließlich im Rahmen des Antragsverfahrens.
Hersteller | [7 empty] | Typ | [14 empty] | COP W10 / W35 | [6 empty] | Nennwärme- Leistung W10 / W35 | [5 empty] | Leistungs- Regelung | [8 empty] | Anzahl Verdichter |  |  |  |  | Smart Grid Ready
Hoval Aktiengesellschaft | [7 empty] | Thermalia twin H (13) | [14 empty] | 6,08 | [6 empty] | 18,07 kW | [5 empty] | Stufen | [8 empty] | 2 |  |  |  |  | ja
Hoval Aktiengesellschaft | [7 empty] | Thermalia twin H (19) | [14 empty] | 6,09 | [6 empty] | 25,60 kW | [5 empty] | Stufen | [8 empty] | 2 |  |  |  |  | ja
Hoval Aktiengesellschaft | [7 empty] | Thermalia twin H (22) | [14 empty] | 5,89 | [6 empty] | 28,82 kW | [5 empty] | Stufen | [8 empty] | 2 |  |  |  |  | ja
Hoval Aktiengesellschaft | [7 empty] | Thermalia twin (20) | [14 empty] | 6,53 | [6 empty] | 27,32 kW | [5 empty] | Stufen | [8 empty] | 2 |  |  |  |  | ja
Hoval Aktiengesellschaft | [7 empty] | Thermalia twin (26) | [14 empty] | 6,40 | [6 empty] | 35,07 kW | [5 empty] | Stufen | [8 empty] | 2 |  |  |  |  | ja
Hoval Aktiengesellschaft | [7 empty] | Thermalia twin (36) | [14 empty] | 6,41 | [6 empty] | 46,38 kW | [5 empty] | Stufen | [8 empty] | 2 |  |  |  |  | ja
Hoval Aktiengesellschaft | [7 empty] | Thermalia twin (42) | [14 empty] | 6,06 | [6 empty] | 55,38 kW | [5 empty] | Stufen | [8 empty] | 2 |  |  |  |  | ja
Hoval Aktiengesellschaft | [7 empty] | UltraSource T comfort (8) | [14 empty] | 6,56 | [6 empty] | 5,55 kW | [5 empty] | Inverter | [8 empty] | 1 |  |  |  |  | ja
Hoval Aktiengesellschaft | [7 empty] | UltraSource T comfort (13) | [14 empty] | 6,77 | [6 empty] | 8,70 kW | [5 empty] | Inverter | [8 empty] | 1 |  |  |  |  | ja
Hoval Aktiengesellschaft | [7 empty] | UltraSource T comfort (17) | [14 empty] | 6,46 | [6 empty] | 15,24 kW | [5 empty] | Inverter | [8 empty] | 1 |  |  |  |  | ja
Hoval Aktiengesellschaft | [7 empty] | UltraSource T compact (8/200) | [14 empty] | 6,56 | [6 empty] | 5,55 kW | [5 empty] | Inverter | [8 empty] | 1 |  |  |  |  | ja
Hoval Aktiengesellschaft | [7 empty] | UltraSource T compact (13/200) | [14 empty] | 6,77 | [6 empty] | 8,70 kW | [5 empty] | Inverter | [8 empty] | 1 |  |  |  |  | ja
IDM Energiesysteme GmbH | [7 empty] | iPump T 2-8 | [14 empty] | 6,56 | [6 empty] | 5,55 kW | [5 empty] | Inverter | [8 empty] | 1 |  |  |  |  | ja
IDM Energiesysteme GmbH | [7 empty] | iPump T 3-13 | [14 empty] | 6,77 | [6 empty] | 8,70 kW | [5 empty] | Inverter | [8 empty] | 1 |  |  |  |  | ja
IDM Energiesysteme GmbH | [7 empty] | TERRA SW 55 Max | [14 empty] | 6,07 | [6 empty] | 76,86 kW | [5 empty] | Stufen | [8 empty] | 2 |  |  |  |  | ja
IDM Energiesysteme GmbH | [7 empty] | TERRA SW 70 Max | [14 empty] | 5,87 | [6 empty] | 97,20 kW | [5 empty] | Stufen | [8 empty] | 2 |  |  |  |  | ja
IDM Energiesysteme GmbH | [7 empty] | TERRA SW 85 Max | [14 empty] | 5,91 | [6 empty] | 112,76 kW | [5 empty] | Stufen | [8 empty] | 2 |  |  |  |  | ja
IDM Energiesysteme GmbH | [7 empty] | TERRA SW 110 Max | [14 empty] | 5,73 | [6 empty] | 149,14 kW | [5 empty] | Stufen | [8 empty] | 2 |  |  |  |  | ja
IDM Energiesysteme GmbH | [7 empty] | TERRA SW 140 Max | [14 empty] | 5,79 | [6 empty] | 181,06 kW | [5 empty] | Stufen | [8 empty] | 2 |  |  |  |  | ja
IDM Energiesysteme GmbH | [7 empty] | TERRA SW 170 Max | [14 empty] | 5,91 | [6 empty] | 225,51 kW | [5 empty] | Stufen | [8 empty] | 4 |  |  |  |  | ja
IDM Energiesysteme GmbH | [7 empty] | TERRA SW 220 Max | [14 empty] | 5,73 | [6 empty] | 298,27 kW | [5 empty] | Stufen | [8 empty] | 4 |  |  |  |  | ja
IDM Energiesysteme GmbH | [7 empty] | TERRA SW 280 Max | [14 empty] | 5,79 | [6 empty] | 362,13 kW | [5 empty] | Stufen | [8 empty] | 4 |  |  |  |  | ja
IDM Energiesysteme GmbH | [7 empty] | TERRA SW 90 Max H | [14 empty] | 5,66 | [6 empty] | 119,50 kW | [5 empty] | Stufen | [8 empty] | 2 |  |  |  |  | ja
IDM Energiesysteme GmbH | [7 empty] | TERRA SW 180 Max H | [14 empty] | 5,66 | [6 empty] | 239,00 kW | [5 empty] | Stufen | [8 empty] | 4 |  |  |  |  | ja
IDM Energiesysteme GmbH | [7 empty] | TERRA SW 20 Twin | [14 empty] | 6,53 | [6 empty] | 27,32 kW | [5 empty] | Stufen | [8 empty] | 2 |  |  |  |  | ja
IDM Energiesysteme GmbH | [7 empty] | TERRA SW 26 Twin | [14 empty] | 6,40 | [6 empty] | 35,07 kW | [5 empty] | Stufen | [8 empty] | 2 |  |  |  |  | ja
IDM Energiesysteme GmbH | [7 empty] | TERRA SW 35 Twin | [14 empty] | 6,41 | [6 empty] | 46,38 kW | [14 empty] | 2 |  |  |  |  | ja
IDM Energiesysteme GmbH | [7 empty] | TERRA SW 42 Twin | [14 empty] | 6,06 | [6 empty] | 55,38 kW | [5 empty] | Stufen | [8 empty] | 2 |  |  |  |  | ja
IDM Energiesysteme GmbH | [7 empty] | TERRA SWM 3-13 | [14 empty] | 6,77 | [6 empty] | 8,70 kW | [5 empty] | Inverter | [8 empty] | 1 |  |  |  |  | ja
IDM Energiesysteme GmbH | [7 empty] | TERRA SWM 6-17 | [14 empty] | 6,46 | [6 empty] | 15,24 kW | [5 empty] | Inverter | [8 empty] | 1 |  |  |  |  | ja
Jäspi - Kaukora Oy | [7 empty] | JÄMÄ Star-6 inverter | [14 empty] | 6,00 | [6 empty] | 4,30 kW | [5 empty] | Inverter | [8 empty] | 1 |  |  |  |  | ja
Jäspi - Kaukora Oy | [7 empty] | JÄMÄ Star-12 inverter | [14 empty] | 6,12 | [6 empty] | 6,33 kW | [5 empty] | Inverter | [8 empty] | 1 |  |  |  |  | ja
Jäspi - Kaukora Oy | [7 empty] | JÄMÄ Star-16 inverter | [14 empty] | 6,11 | [6 empty] | 11,22 kW | [5 empty] | Inverter | [8 empty] | 1 |  |  |  |  | ja
Jäspi - Kaukora Oy | [7 empty] | JÄMÄ Star-24 | [14 empty] | 5,67 | [6 empty] | 30,04 kW | [5 empty] | Stufen | [8 empty] | 2 |  |  |  |  | ja
Jäspi - Kaukora Oy | [7 empty] | JÄMÄ Star-30 | [14 empty] | 5,53 | [6 empty] | 40,08 kW | [5 empty] | Stufen | [8 empty] | 2 |  |  |  |  | ja
Jäspi - Kaukora Oy | [7 empty] | JÄMÄ Star-40 | [14 empty] | 5,27 | [6 empty] | 51,71 kW | [5 empty] | Stufen | [8 empty] | 2 |  |  |  |  | ja
Jäspi - Kaukora Oy | [7 empty] | JÄMÄ Star-60 | [14 empty] | 5,19 | [6 empty] | 78,32 kW | [5 empty] | Stufen | [8 empty] | 2 |  |  |  |  | ja
Junkers Bosch Thermotechnik GmbH | [7 empty] | Supraeco T 220-2 | [14 empty] | 5,52 | [6 empty] | 27,93 kW | [5 empty] | Stufen | [8 empty] | 2 |  |  |  |  | ja
Junkers Bosch Thermotechnik GmbH | [7 empty] | Supraeco T 280-2 | [14 empty] | 5,56 | [6 empty] | 35,77 kW | [5 empty] | Stufen | [8 empty] | 2 |  |  |  |  | ja
Junkers Bosch Thermotechnik GmbH | [7 empty] | Supraeco T 380-2 | [14 empty] | 5,41 | [6 empty] | 47,21 kW | [5 empty] | Stufen | [8 empty] | 2 |  |  |  |  | ja
Junkers Bosch Thermotechnik GmbH | [7 empty] | Supraeco T 480-2 | [14 empty] | 5,27 | [6 empty] | 57,82 kW | [5 empty] | Stufen | [8 empty] | 2 |  |  |  |  | ja
Junkers Bosch Thermotechnik GmbH | [7 empty] | Supraeco T 540-2 | [14 empty] | 5,66 | [6 empty] | 69,08 kW | [5 empty] | Stufen | [8 empty] | 2 |  |  |  |  | ja
Junkers Bosch Thermotechnik GmbH | [7 empty] | Supraeco T 640-2 | [14 empty] | 5,53 | [6 empty] | 80,44 kW | [5 empty] | Stufen | [8 empty] | 2 |  |  |  |  | ja
Junkers Bosch Thermotechnik GmbH | [7 empty] | Supraeco T 720-2 | [14 empty] | 5,47 | [6 empty] | 91,85 kW | [5 empty] | Stufen | [8 empty] | 2 |  |  |  |  | ja
Junkers Bosch Thermotechnik GmbH | [7 empty] | Supraeco T 800-2 | [14 empty] | 5,36 | [6 empty] | 98,39 kW | [5 empty] | Stufen | [8 empty] | 2 |  |  |  |  | ja
Kermi GmbH | [7 empty] | x-change dynamic water (pc) 10 WW I | [14 empty] | 5,42 | [6 empty] | 8,19 kW | [5 empty] | Inverter | [8 empty] | 1 |  |  |  |  | ja
Elektrisch betriebene Wasser / Wasser-Wärmepumpen mit Prüfnachweis (nach EN 14511 /EN 14825 oder Baureihenreglement) 14.12.2020 → Wasser / Wasser-Wärmepumpen mit Leistungsregelung: Inverter-Drehzahlregelung, Digital Scroll, oder Stufen
Die nachfolgend aufgeführten Anlagen werden zur Zeit vom BAFA als förderfähig nach den geltenden Richtlinien zur Förderung von Maßnahmen zur Nutzung erneuerbarer Energien im Wärmemarkt eingestuft. Änderungen bleiben jederzeit vorbehalten. Eine Gewähr für die Richtigkeit und Vollständigkeit der Liste wird nicht übernommen. Die Entscheidung über die Bewilligung von Zuschüssen erfolgt ausschließlich im Rahmen des Antragsverfahrens.
Hersteller | [7 empty] | Typ | [14 empty] | COP W10 / W35 | [6 empty] | Nennwärme- Leistung W10 / W35 | [5 empty] | Leistungs- Regelung | [8 empty] | Anzahl Verdichter |  |  |  |  | Smart Grid Ready
Kermi GmbH | [7 empty] | x-change dynamic water (pc) 15 WW I | [14 empty] | 5,45 | [6 empty] | 11,49 kW | [5 empty] | Inverter | [8 empty] | 1 |  |  |  |  | ja
Kermi GmbH | [7 empty] | x-change dynamic water (pc) 20 WW I | [14 empty] | 5,41 | [6 empty] | 15,90 kW | [5 empty] | Inverter | [8 empty] | 1 |  |  |  |  | ja
KNV Energietechnik GmbH | [7 empty] | KNV Topline S1155-6 | [14 empty] | 6,56 | [6 empty] | 4,45 kW | [5 empty] | Inverter | [8 empty] | 1 |  |  |  |  | ja
KNV Energietechnik GmbH | [7 empty] | KNV Topline S1155-6 PC | [14 empty] | 6,56 | [6 empty] | 4,45 kW | [5 empty] | Inverter | [8 empty] | 1 |  |  |  |  | ja
KNV Energietechnik GmbH | [7 empty] | KNV Topline S1155-12 | [14 empty] | 6,01 | [6 empty] | 6,17 kW | [5 empty] | Inverter | [8 empty] | 1 |  |  |  |  | ja
KNV Energietechnik GmbH | [7 empty] | KNV Topline S1155-16 | [14 empty] | 6,36 | [6 empty] | 11,98 kW | [5 empty] | Inverter | [8 empty] | 1 |  |  |  |  | ja
KNV Energietechnik GmbH | [7 empty] | KNV Topline S1255-6 | [14 empty] | 6,56 | [6 empty] | 4,45 kW | [5 empty] | Inverter | [8 empty] | 1 |  |  |  |  | ja
KNV Energietechnik GmbH | [7 empty] | KNV Topline S1255-6 PC | [14 empty] | 6,56 | [6 empty] | 4,45 kW | [5 empty] | Inverter | [8 empty] | 1 |  |  |  |  | ja
KNV Energietechnik GmbH | [7 empty] | KNV Topline S1255-12 | [14 empty] | 6,01 | [6 empty] | 6,17 kW | [5 empty] | Inverter | [8 empty] | 1 |  |  |  |  | ja
KNV Energietechnik GmbH | [7 empty] | KNV Topline S1255-16 | [14 empty] | 6,36 | [6 empty] | 11,98 kW | [5 empty] | Inverter | [8 empty] | 1 |  |  |  |  | ja
KNV Energietechnik GmbH | [7 empty] | TopLine 1155-6 | [14 empty] | 6,56 | [6 empty] | 4,45 kW | [5 empty] | Inverter | [8 empty] | 1 |  |  |  |  | ja
KNV Energietechnik GmbH | [7 empty] | TopLine 1155-12 | [14 empty] | 6,01 | [6 empty] | 6,17 kW | [5 empty] | Inverter | [8 empty] | 1 |  |  |  |  | ja
KNV Energietechnik GmbH | [7 empty] | TopLine 1155-16 | [14 empty] | 6,36 | [6 empty] | 11,98 kW | [5 empty] | Inverter | [8 empty] | 1 |  |  |  |  | ja
KNV Energietechnik GmbH | [7 empty] | TopLine 1255-6 | [14 empty] | 6,56 | [6 empty] | 4,45 kW | [5 empty] | Inverter | [8 empty] | 1 |  |  |  |  | ja
KNV Energietechnik GmbH | [7 empty] | TopLine 1255-12 | [14 empty] | 6,01 | [6 empty] | 6,17 kW | [5 empty] | Inverter | [8 empty] | 1 |  |  |  |  | ja
KNV Energietechnik GmbH | [7 empty] | TopLine 1255-16 | [14 empty] | 6,36 | [6 empty] | 11,98 kW | [5 empty] | Inverter | [8 empty] | 1 |  |  |  |  | ja
KNV Energietechnik GmbH | [7 empty] | TopLine 1345-24 | [14 empty] | 5,68 | [6 empty] | 31,04 kW | [5 empty] | Stufen | [8 empty] | 2 |  |  |  |  | ja
KNV Energietechnik GmbH | [7 empty] | TopLine 1345-30 | [14 empty] | 5,53 | [6 empty] | 40,08 kW | [5 empty] | Stufen | [8 empty] | 2 |  |  |  |  | ja
KNV Energietechnik GmbH | [7 empty] | TopLine 1345-40 | [14 empty] | 5,27 | [6 empty] | 51,71 kW | [5 empty] | Stufen | [8 empty] | 2 |  |  |  |  | ja
KNV Energietechnik GmbH | [7 empty] | TopLine 1345-60 | [14 empty] | 5,59 | [6 empty] | 77,92 kW | [5 empty] | Stufen | [8 empty] | 2 |  |  |  |  | ja
KÖNIG-Wärmepumpen GmbH | [7 empty] | KSZA 50 E10 | [14 empty] | 5,99 | [6 empty] | 63,41 kW | [5 empty] | Stufen | [8 empty] | 2 |  |  |  |  | /
MasterTherm Deutschland | [7 empty] | AquaMaster AQ 22 I | [14 empty] | 6,10 | [6 empty] | 7,40 kW | [5 empty] | Inverter | [8 empty] | 1 |  |  |  |  | /
MasterTherm Deutschland | [7 empty] | AquaMaster AQ 30 I | [14 empty] | 6,10 | [6 empty] | 11,60 kW | [5 empty] | Inverter | [8 empty] | 1 |  |  |  |  | /
MasterTherm Deutschland | [7 empty] | AquaMaster AQ 45 I | [14 empty] | 6,00 | [6 empty] | 14,50 kW | [5 empty] | Inverter | [8 empty] | 1 |  |  |  |  | /
M-TEC GmbH | [7 empty] | WPS26-W | [14 empty] | 6,01 | [6 empty] | 5,91 kW | [5 empty] | Inverter | [8 empty] | 1 |  |  |  |  | ja
M-TEC GmbH | [7 empty] | WPS412-W | [14 empty] | 5,74 | [6 empty] | 12,21 kW | [5 empty] | Inverter | [8 empty] | 1 |  |  |  |  | ja
M-TEC GmbH | [7 empty] | WPS618-W | [14 empty] | 6,69 | [6 empty] | 10,28 kW | [5 empty] | Inverter | [8 empty] | 1 |  |  |  |  | ja
M-TEC GmbH | [7 empty] | WPS-W1036-AK | [14 empty] | 6,51 | [6 empty] | 23,80 kW | [5 empty] | Inverter | [8 empty] | 1 |  |  |  |  | ja
M-TEC GmbH | [7 empty] | WPS-W1052-AK | [14 empty] | 6,60 | [6 empty] | 34,15 kW | [5 empty] | Inverter | [8 empty] | 1 |  |  |  |  | ja
NIBE Systemtechnik GmbH | [7 empty] | F1155-6 | [14 empty] | 6,56 | [6 empty] | 4,45 kW | [5 empty] | Inverter | [8 empty] | 1 |  |  |  |  | ja
NIBE Systemtechnik GmbH | [7 empty] | F1155-6(PC) | [14 empty] | 6,56 | [6 empty] | 4,45 kW | [5 empty] | Inverter | [8 empty] | 1 |  |  |  |  | ja
NIBE Systemtechnik GmbH | [7 empty] | F1155-12 | [14 empty] | 6,01 | [6 empty] | 6,17 kW | [5 empty] | Inverter | [8 empty] | 1 |  |  |  |  | ja
NIBE Systemtechnik GmbH | [7 empty] | F1155-16 | [14 empty] | 6,36 | [6 empty] | 11,98 kW | [5 empty] | Inverter | [8 empty] | 1 |  |  |  |  | ja
NIBE Systemtechnik GmbH | [7 empty] | F1255-6 | [14 empty] | 6,56 | [6 empty] | 4,45 kW | [5 empty] | Inverter | [8 empty] | 1 |  |  |  |  | ja
NIBE Systemtechnik GmbH | [7 empty] | F1255-6(PC) | [14 empty] | 6,56 | [6 empty] | 4,45 kW | [5 empty] | Inverter | [8 empty] | 1 |  |  |  |  | ja
NIBE Systemtechnik GmbH | [7 empty] | F1255-12 | [14 empty] | 6,01 | [6 empty] | 6,17 kW | [5 empty] | Inverter | [8 empty] | 1 |  |  |  |  | ja
NIBE Systemtechnik GmbH | [7 empty] | F1255-16 | [14 empty] | 6,36 | [6 empty] | 11,98 kW | [5 empty] | Inverter | [8 empty] | 1 |  |  |  |  | ja
NIBE Systemtechnik GmbH | [7 empty] | F1345-24 | [14 empty] | 5,61 | [6 empty] | 30,18 kW | [5 empty] | Stufen | [8 empty] | 2 |  |  |  |  | ja
NIBE Systemtechnik GmbH | [7 empty] | F1345-30 | [14 empty] | 5,15 | [6 empty] | 40,30 kW | [5 empty] | Stufen | [8 empty] | 2 |  |  |  |  | ja
NIBE Systemtechnik GmbH | [7 empty] | F1345-40 | [14 empty] | 5,12 | [6 empty] | 52,50 kW | [5 empty] | Stufen | [8 empty] | 2 |  |  |  |  | ja
NIBE Systemtechnik GmbH | [7 empty] | F1345-60 | [14 empty] | 5,19 | [6 empty] | 78,32 kW | [5 empty] | Stufen | [8 empty] | 2 |  |  |  |  | ja
NIBE Systemtechnik GmbH | [7 empty] | F1355-28 | [14 empty] | 5,67 | [6 empty] | 27,24 kW | [5 empty] | Inverter/Stufen | [8 empty] | 2 |  |  |  |  | ja
NIBE Systemtechnik GmbH | [7 empty] | F1355-43 | [14 empty] | 5,52 | [6 empty] | 40,42 kW | [5 empty] | Inverter/Stufen | [8 empty] | 2 |  |  |  |  | ja
NIBE Systemtechnik GmbH | [7 empty] | S1155-6 | [14 empty] | 6,56 | [6 empty] | 4,45 kW | [5 empty] | Inverter | [8 empty] | 1 |  |  |  |  | ja
NIBE Systemtechnik GmbH | [7 empty] | S1155PC-6 | [14 empty] | 6,56 | [6 empty] | 4,45 kW | [5 empty] | Inverter | [8 empty] | 1 |  |  |  |  | ja
NIBE Systemtechnik GmbH | [7 empty] | S1155-12 | [14 empty] | 6,01 | [6 empty] | 6,17 kW | [5 empty] | Inverter | [8 empty] | 1 |  |  |  |  | ja
Elektrisch betriebene Wasser / Wasser-Wärmepumpen mit Prüfnachweis (nach EN 14511 /EN 14825 oder Baureihenreglement) 14.12.2020 → Wasser / Wasser-Wärmepumpen mit Leistungsregelung: Inverter-Drehzahlregelung, Digital Scroll, oder Stufen
Die nachfolgend aufgeführten Anlagen werden zur Zeit vom BAFA als förderfähig nach den geltenden Richtlinien zur Förderung von Maßnahmen zur Nutzung erneuerbarer Energien im Wärmemarkt eingestuft. Änderungen bleiben jederzeit vorbehalten. Eine Gewähr für die Richtigkeit und Vollständigkeit der Liste wird nicht übernommen. Die Entscheidung über die Bewilligung von Zuschüssen erfolgt ausschließlich im Rahmen des Antragsverfahrens.
Hersteller | [7 empty] | Typ | [14 empty] | COP W10 / W35 | [6 empty] | Nennwärme- Leistung W10 / W35 | [5 empty] | Leistungs- Regelung | [8 empty] | Anzahl Verdichter |  |  |  |  | Smart Grid Ready
NIBE Systemtechnik GmbH | [7 empty] | S1155-16 | [14 empty] | 6,36 | [6 empty] | 11,98 kW | [5 empty] | Inverter | [8 empty] | 1 |  |  |  |  | ja
NIBE Systemtechnik GmbH | [7 empty] | S1155-25 | [14 empty] | 6,34 | [6 empty] | 16,94 kW | [5 empty] | Inverter | [8 empty] | 1 |  |  |  |  | ja
NIBE Systemtechnik GmbH | [7 empty] | S1255-6 | [14 empty] | 6,56 | [6 empty] | 4,45 kW | [5 empty] | Inverter | [8 empty] | 1 |  |  |  |  | ja
NIBE Systemtechnik GmbH | [7 empty] | S1255PC-6 | [14 empty] | 6,56 | [6 empty] | 4,45 kW | [5 empty] | Inverter | [8 empty] | 1 |  |  |  |  | ja
NIBE Systemtechnik GmbH | [7 empty] | S1255-12 | [14 empty] | 6,01 | [6 empty] | 6,17 kW | [5 empty] | Inverter | [8 empty] | 1 |  |  |  |  | ja
NIBE Systemtechnik GmbH | [7 empty] | S1255-16 | [14 empty] | 6,36 | [6 empty] | 11,98 kW | [5 empty] | Inverter | [8 empty] | 1 |  |  |  |  | ja
NOVELAN (ait-deutschland GmbH) | [7 empty] | WIC 44 (X/E) | [14 empty] | 5,30 | [6 empty] | 42,00 kW | [5 empty] | Stufen | [8 empty] | 2 |  |  |  |  | ja
OCHSNER Wärmepumpen GmbH | [7 empty] | OCHSNER SWK007P8d | [14 empty] | 6,42 | [6 empty] | 8,80 kW | [5 empty] | Inverter | [8 empty] | 1 |  |  |  |  | ja
Orange Energy GmbH & Co. KG | [7 empty] | WWT 90 WRG | [14 empty] | 5,88 | [6 empty] | 40,88 kW | [5 empty] | Stufen | [8 empty] | 2 |  |  |  |  | ja
Orange Energy GmbH & Co. KG | [7 empty] | WWT 150 WRG | [14 empty] | 5,80 | [6 empty] | 81,00 kW | [5 empty] | Stufen | [8 empty] | 2 |  |  |  |  | ja
ratiotherm GmbH & Co. KG | [7 empty] | WP Max-HiQ F06 | [14 empty] | 5,71 | [6 empty] | 4,10 kW | [5 empty] | Inverter | [8 empty] | 1 |  |  |  |  | ja
ratiotherm GmbH & Co. KG | [7 empty] | WP Max-LoQ F06 | [14 empty] | 5,71 | [6 empty] | 4,10 kW | [5 empty] | Inverter | [8 empty] | 1 |  |  |  |  | ja
ratiotherm GmbH & Co. KG | [7 empty] | WP Grid-HiQ F06 | [14 empty] | 5,71 | [6 empty] | 4,10 kW | [5 empty] | Inverter | [8 empty] | 1 |  |  |  |  | ja
ratiotherm GmbH & Co. KG | [7 empty] | WP Grid-LoQ F06 | [14 empty] | 5,71 | [6 empty] | 4,10 kW | [5 empty] | Inverter | [8 empty] | 1 |  |  |  |  | ja
ratiotherm GmbH & Co. KG | [7 empty] | WP Grid-HiQ CF06 | [14 empty] | 5,71 | [6 empty] | 4,10 kW | [5 empty] | Inverter | [8 empty] | 1 |  |  |  |  | ja
ratiotherm GmbH & Co. KG | [7 empty] | WP Grid-LoQ CF06 | [14 empty] | 5,71 | [6 empty] | 4,10 kW | [5 empty] | Inverter | [8 empty] | 1 |  |  |  |  | ja
ratiotherm GmbH & Co. KG | [7 empty] | WP Max-HiQ F14 | [14 empty] | 5,25 | [6 empty] | 9,31 kW | [5 empty] | Inverter | [8 empty] | 1 |  |  |  |  | ja
ratiotherm GmbH & Co. KG | [7 empty] | WP Max-LoQ F14 | [14 empty] | 5,25 | [6 empty] | 9,31 kW | [5 empty] | Inverter | [8 empty] | 1 |  |  |  |  | ja
ratiotherm GmbH & Co. KG | [7 empty] | WP Grid-HiQ F14 | [14 empty] | 5,25 | [6 empty] | 9,31 kW | [5 empty] | Inverter | [8 empty] | 1 |  |  |  |  | ja
ratiotherm GmbH & Co. KG | [7 empty] | WP Grid-LoQ F14 | [14 empty] | 5,25 | [6 empty] | 9,31 kW | [5 empty] | Inverter | [8 empty] | 1 |  |  |  |  | ja
ratiotherm GmbH & Co. KG | [7 empty] | WP Max-HiQ F21 | [14 empty] | 5,25 | [6 empty] | 14,24 kW | [5 empty] | Inverter | [8 empty] | 1 |  |  |  |  | ja
ratiotherm GmbH & Co. KG | [7 empty] | WP Max-HiQ KKF21 | [14 empty] | 5,25 | [6 empty] | 14,24 kW | [5 empty] | Inverter | [8 empty] | 1 |  |  |  |  | ja
ratiotherm GmbH & Co. KG | [7 empty] | WP Max-LoQ F21 | [14 empty] | 5,25 | [6 empty] | 14,24 kW | [5 empty] | Inverter | [8 empty] | 1 |  |  |  |  | ja
ratiotherm GmbH & Co. KG | [7 empty] | WP Max-LoQ KKF21 | [14 empty] | 5,25 | [6 empty] | 14,24 kW | [5 empty] | Inverter | [8 empty] | 1 |  |  |  |  | ja
ratiotherm GmbH & Co. KG | [7 empty] | WP Grid-HiQ F21 | [14 empty] | 5,25 | [6 empty] | 14,24 kW | [5 empty] | Inverter | [8 empty] | 1 |  |  |  |  | ja
ratiotherm GmbH & Co. KG | [7 empty] | WP Grid-LoQ F21 | [14 empty] | 5,25 | [6 empty] | 14,24 kW | [5 empty] | Inverter | [8 empty] | 1 |  |  |  |  | ja
ratiotherm GmbH & Co. KG | [7 empty] | WP Max-W CF16 | [14 empty] | 5,49 | [6 empty] | 10,30 kW | [5 empty] | Inverter | [8 empty] | 1 |  |  |  |  | ja
ratiotherm GmbH & Co. KG | [7 empty] | WP Max-W F16 | [14 empty] | 5,49 | [6 empty] | 10,30 kW | [5 empty] | Inverter | [8 empty] | 1 |  |  |  |  | ja
Rhoss S.p.a. | [7 empty] | THHEY 275 HAT | [14 empty] | 5,12 | [6 empty] | 85,50 kW | [5 empty] | Stufen | [8 empty] | 2 |  |  |  |  | nein
SIMAKA GmbH | [7 empty] | Simatron WP 79 WW GT R454b | [14 empty] | 5,46 | [6 empty] | 79,55 kW | [5 empty] | Stufen | [8 empty] | 2 |  |  |  |  | ja
SmartHeat Deutschland GmbH | [7 empty] | bravour 010 WWi | [14 empty] | 5,75 | [6 empty] | 10,62 kW | [5 empty] | Inverter | [8 empty] | 1 |  |  |  |  | ja
SmartHeat Deutschland GmbH | [7 empty] | bravour 016 WWi | [14 empty] | 6,52 | [6 empty] | 6,71 kW | [5 empty] | Inverter | [8 empty] | 1 |  |  |  |  | ja
SmartHeat Deutschland GmbH | [7 empty] | classic 010 WWi | [14 empty] | 5,75 | [6 empty] | 10,62 kW | [5 empty] | Inverter | [8 empty] | 1 |  |  |  |  | ja
SmartHeat Deutschland GmbH | [7 empty] | classic 016 WWi | [14 empty] | 6,52 | [6 empty] | 6,71 kW | [5 empty] | Inverter | [8 empty] | 1 |  |  |  |  | ja
SmartHeat Deutschland GmbH | [7 empty] | classic 032 WWi | [14 empty] | 5,53 | [6 empty] | 24,10 kW | [5 empty] | Inverter | [8 empty] | 1 |  |  |  |  | ja
SmartHeat Deutschland GmbH | [7 empty] | classic power 010 WWi | [14 empty] | 5,75 | [6 empty] | 10,62 kW | [5 empty] | Inverter | [8 empty] | 1 |  |  |  |  | ja
SmartHeat Deutschland GmbH | [7 empty] | classic power 016 WWi | [14 empty] | 6,52 | [6 empty] | 6,71 kW | [5 empty] | Inverter | [8 empty] | 1 |  |  |  |  | ja
SmartHeat Deutschland GmbH | [7 empty] | classic power 032 WWi | [14 empty] | 5,53 | [6 empty] | 24,10 kW | [5 empty] | Inverter | [8 empty] | 1 |  |  |  |  | ja
SmartHeat Deutschland GmbH | [7 empty] | EM-III-032-WWi | [14 empty] | 5,53 | [6 empty] | 24,10 kW | [5 empty] | Inverter | [8 empty] | 1 |  |  |  |  | /
SmartHeat Deutschland GmbH | [7 empty] | EM-III-010-Wwi | [14 empty] | 5,75 | [6 empty] | 10,62 kW | [5 empty] | Inverter | [8 empty] | 1 |  |  |  |  | /
SmartHeat Deutschland GmbH | [7 empty] | Titan 095 WW | [14 empty] | 5,20 | [6 empty] | 86,20 kW | [5 empty] | Stufen | [8 empty] | 2 |  |  |  |  | /
Swegon - BlueBox | [7 empty] | TETRIS W REV HP 3.2 | [14 empty] | 5,94 | [6 empty] | 50,10 kW | [5 empty] | Stufen | [8 empty] | 2 |  |  |  |  | /
Swegon - BlueBox | [7 empty] | TETRIS W REV HP 4.2 | [14 empty] | 5,92 | [6 empty] | 57,40 kW | [5 empty] | Stufen | [8 empty] | 2 |  |  |  |  | /
Swegon - BlueBox | [7 empty] | TETRIS W REV HP 5.2 | [14 empty] | 5,94 | [6 empty] | 61,50 kW | [5 empty] | Stufen | [8 empty] | 2 |  |  |  |  | /
Swegon - BlueBox | [7 empty] | TETRIS W REV HP 6.2 | [14 empty] | 5,88 | [6 empty] | 69,80 kW | [5 empty] | Stufen | [8 empty] | 2 |  |  |  |  | /
Swegon - BlueBox | [7 empty] | TETRIS W REV HP 7.2 | [14 empty] | 6,05 | [6 empty] | 82,90 kW | [5 empty] | Stufen | [8 empty] | 2 |  |  |  |  | /
Elektrisch betriebene Wasser / Wasser-Wärmepumpen mit Prüfnachweis (nach EN 14511 /EN 14825 oder Baureihenreglement) 14.12.2020 → Wasser / Wasser-Wärmepumpen mit Leistungsregelung: Inverter-Drehzahlregelung, Digital Scroll, oder Stufen
Die nachfolgend aufgeführten Anlagen werden zur Zeit vom BAFA als förderfähig nach den geltenden Richtlinien zur Förderung von Maßnahmen zur Nutzung erneuerbarer Energien im Wärmemarkt eingestuft. Änderungen bleiben jederzeit vorbehalten. Eine Gewähr für die Richtigkeit und Vollständigkeit der Liste wird nicht übernommen. Die Entscheidung über die Bewilligung von Zuschüssen erfolgt ausschließlich im Rahmen des Antragsverfahrens.
Hersteller | [7 empty] | Typ | [14 empty] | COP W10 / W35 | [6 empty] | Nennwärme- Leistung W10 / W35 | [5 empty] | Leistungs- Regelung | [8 empty] | Anzahl Verdichter |  |  |  |  | Smart Grid Ready
Swegon - BlueBox | [7 empty] | TETRIS W REV HP 8.2 | [14 empty] | 5,95 | [6 empty] | 94,70 kW | [5 empty] | Stufen | [8 empty] | 2 |  |  |  |  | /
Swegon - BlueBox | [7 empty] | TETRIS W REV HP 9.2 | [14 empty] | 5,88 | [6 empty] | 105,50 kW | [5 empty] | Stufen | [8 empty] | 2 |  |  |  |  | /
Swegon - BlueBox | [7 empty] | TETRIS W REV HP 10.2 | [14 empty] | 5,78 | [6 empty] | 125,50 kW | [5 empty] | Stufen | [8 empty] | 2 |  |  |  |  | /
Swegon - BlueBox | [7 empty] | TETRIS W REV HP 12.2 | [14 empty] | 5,85 | [6 empty] | 142,50 kW | [5 empty] | Stufen | [8 empty] | 2 |  |  |  |  | /
Swegon - BlueBox | [7 empty] | TETRIS W REV HP 13.2 | [14 empty] | 5,89 | [6 empty] | 160,90 kW | [5 empty] | Stufen | [8 empty] | 2 |  |  |  |  | /
Swegon - BlueBox | [7 empty] | TETRIS W REV HP 15.2 | [14 empty] | 5,87 | [6 empty] | 180,70 kW | [5 empty] | Stufen | [8 empty] | 2 |  |  |  |  | /
Swegon - BlueBox | [7 empty] | TETRIS W REV HP 17.2 | [14 empty] | 5,83 | [6 empty] | 200,30 kW | [5 empty] | Stufen | [8 empty] | 2 |  |  |  |  | /
Swegon - BlueBox | [7 empty] | TETRIS W REV HP 19.2 | [14 empty] | 5,85 | [6 empty] | 230,80 kW | [5 empty] | Stufen | [8 empty] | 2 |  |  |  |  | /
Swegon - BlueBox | [7 empty] | TETRIS W REV HP 20.2 | [14 empty] | 5,82 | [6 empty] | 259,70 kW | [5 empty] | Stufen | [8 empty] | 2 |  |  |  |  | /
Swegon - BlueBox | [7 empty] | TETRIS W REV HP 24.2 | [14 empty] | 6,10 | [6 empty] | 291,20 kW | [5 empty] | Stufen | [8 empty] | 2 |  |  |  |  | /
Swegon - BlueBox | [7 empty] | TETRIS W REV HP 27.2 | [14 empty] | 6,22 | [6 empty] | 329,10 kW | [5 empty] | Stufen | [8 empty] | 2 |  |  |  |  | /
Swegon - BlueBox | [7 empty] | TETRIS W REV HP 30.3 | [14 empty] | 6,10 | [6 empty] | 389,50 kW | [5 empty] | Stufen | [8 empty] | 3 |  |  |  |  | /
Swegon - BlueBox | [7 empty] | TETRIS W REV HP 34.3 | [14 empty] | 6,18 | [6 empty] | 436,60 kW | [5 empty] | Stufen | [8 empty] | 3 |  |  |  |  | /
Swegon - BlueBox | [7 empty] | TETRIS W REV HP 40.3 | [14 empty] | 6,12 | [6 empty] | 484,30 kW | [5 empty] | Stufen | [8 empty] | 3 |  |  |  |  | /
Swegon - BlueBox | [7 empty] | TETRIS W REV HP 18.4 | [14 empty] | 6,08 | [6 empty] | 212,70 kW | [5 empty] | Stufen | [8 empty] | 4 |  |  |  |  | /
Swegon - BlueBox | [7 empty] | TETRIS W REV HP 20.4 | [14 empty] | 5,96 | [6 empty] | 251,10 kW | [5 empty] | Stufen | [8 empty] | 4 |  |  |  |  | /
Swegon - BlueBox | [7 empty] | TETRIS W REV HP 24.4 | [14 empty] | 5,95 | [6 empty] | 287,20 kW | [5 empty] | Stufen | [8 empty] | 4 |  |  |  |  | /
Swegon - BlueBox | [7 empty] | TETRIS W REV HP 26.4 | [14 empty] | 5,94 | [6 empty] | 319,40 kW | [5 empty] | Stufen | [8 empty] | 4 |  |  |  |  | /
Swegon - BlueBox | [7 empty] | TETRIS W REV HP 30.4 | [14 empty] | 6,00 | [6 empty] | 358,20 kW | [5 empty] | Stufen | [8 empty] | 4 |  |  |  |  | /
Swegon - BlueBox | [7 empty] | TETRIS W REV HP 34.4 | [14 empty] | 5,87 | [6 empty] | 399,60 kW | [5 empty] | Stufen | [8 empty] | 4 |  |  |  |  | /
Swegon - BlueBox | [7 empty] | TETRIS W REV HP 38.4 | [14 empty] | 5,96 | [6 empty] | 456,40 kW | [5 empty] | Stufen | [8 empty] | 4 |  |  |  |  | /
Swegon - BlueBox | [7 empty] | TETRIS W REV HP 40.4 | [14 empty] | 6,00 | [6 empty] | 516,70 kW | [5 empty] | Stufen | [8 empty] | 4 |  |  |  |  | /
Swegon - BlueBox | [7 empty] | TETRIS W REV HP 48.4 | [14 empty] | 6,11 | [6 empty] | 588,40 kW | [5 empty] | Stufen | [8 empty] | 4 |  |  |  |  | /
Swegon - BlueBox | [7 empty] | TETRIS W REV HP 54.4 | [14 empty] | 6,06 | [6 empty] | 651,10 kW | [5 empty] | Stufen | [8 empty] | 4 |  |  |  |  | /
Swegon - BlueBox | [7 empty] | TETRIS W REV HP 56.6 | [14 empty] | 6,00 | [6 empty] | 687,10 kW | [5 empty] | Stufen | [8 empty] | 6 |  |  |  |  | /
Swegon - BlueBox | [7 empty] | TETRIS W REV HP 60.6 | [14 empty] | 5,96 | [6 empty] | 772,50 kW | [5 empty] | Stufen | [8 empty] | 6 |  |  |  |  | /
Swegon - BlueBox | [7 empty] | TETRIS W REV HPW 3.2 | [14 empty] | 5,81 | [6 empty] | 47,50 kW | [5 empty] | Stufen | [8 empty] | 2 |  |  |  |  | /
Swegon - BlueBox | [7 empty] | TETRIS W REV HPW 4.2 | [14 empty] | 5,80 | [6 empty] | 54,20 kW | [5 empty] | Stufen | [8 empty] | 2 |  |  |  |  | /
Swegon - BlueBox | [7 empty] | TETRIS W REV HPW 5.2 | [14 empty] | 5,85 | [6 empty] | 59,10 kW | [5 empty] | Stufen | [8 empty] | 2 |  |  |  |  | /
Swegon - BlueBox | [7 empty] | TETRIS W REV HPW 6.2 | [14 empty] | 5,91 | [6 empty] | 68,40 kW | [5 empty] | Stufen | [8 empty] | 2 |  |  |  |  | /
Swegon - BlueBox | [7 empty] | TETRIS W REV HPW 7.2 | [14 empty] | 5,78 | [6 empty] | 79,00 kW | [5 empty] | Stufen | [8 empty] | 2 |  |  |  |  | /
Swegon - BlueBox | [7 empty] | TETRIS W REV HPW 8.2 | [14 empty] | 5,73 | [6 empty] | 88,30 kW | [5 empty] | Stufen | [8 empty] | 2 |  |  |  |  | /
Swegon - BlueBox | [7 empty] | TETRIS W REV HPW 9.2 | [14 empty] | 5,80 | [6 empty] | 101,20 kW | [5 empty] | Stufen | [8 empty] | 2 |  |  |  |  | /
Swegon - BlueBox | [7 empty] | TETRIS W REV HPW 10.2 | [14 empty] | 5,79 | [6 empty] | 121,90 kW | [5 empty] | Stufen | [8 empty] | 2 |  |  |  |  | /
Swegon - BlueBox | [7 empty] | TETRIS W REV HPW 12.2 | [14 empty] | 5,77 | [6 empty] | 138,20 kW | [5 empty] | Stufen | [8 empty] | 2 |  |  |  |  | /
Swegon - BlueBox | [7 empty] | TETRIS W REV HPW 13.2 | [14 empty] | 5,80 | [6 empty] | 155,20 kW | [5 empty] | Stufen | [8 empty] | 2 |  |  |  |  | /
Swegon - BlueBox | [7 empty] | TETRIS W REV HPW 15.2 | [14 empty] | 5,83 | [6 empty] | 176,70 kW | [5 empty] | Stufen | [8 empty] | 2 |  |  |  |  | /
Swegon - BlueBox | [7 empty] | TETRIS W REV HPW 17.2 | [14 empty] | 5,78 | [6 empty] | 195,20 kW | [5 empty] | Stufen | [8 empty] | 2 |  |  |  |  | /
Swegon - BlueBox | [7 empty] | TETRIS W REV HPW 19.2 | [14 empty] | 5,76 | [6 empty] | 222,50 kW | [5 empty] | Stufen | [8 empty] | 2 |  |  |  |  | /
Swegon - BlueBox | [7 empty] | TETRIS W REV HPW 20.2 | [14 empty] | 5,69 | [6 empty] | 245,30 kW | [5 empty] | Stufen | [8 empty] | 2 |  |  |  |  | /
Swegon - BlueBox | [7 empty] | TETRIS W REV HPW 24.2 | [14 empty] | 5,80 | [6 empty] | 272,90 kW | [5 empty] | Stufen | [8 empty] | 2 |  |  |  |  | /
Swegon - BlueBox | [7 empty] | TETRIS W REV HPW 27.2 | [14 empty] | 5,86 | [6 empty] | 309,50 kW | [5 empty] | Stufen | [8 empty] | 2 |  |  |  |  | /
Swegon - BlueBox | [7 empty] | TETRIS W REV HPW 30.3 | [14 empty] | 5,84 | [6 empty] | 385,20 kW | [5 empty] | Stufen | [8 empty] | 3 |  |  |  |  | /
Swegon - BlueBox | [7 empty] | TETRIS W REV HPW 34.3 | [14 empty] | 5,95 | [6 empty] | 436,60 kW | [5 empty] | Stufen | [8 empty] | 3 |  |  |  |  | /
Swegon - BlueBox | [7 empty] | TETRIS W REV HPW 40.3 | [14 empty] | 5,96 | [6 empty] | 488,60 kW | [5 empty] | Stufen | [8 empty] | 3 |  |  |  |  | /
Swegon - BlueBox | [7 empty] | TETRIS W REV HPW 18.4 | [14 empty] | 5,85 | [6 empty] | 200,20 kW | [5 empty] | Stufen | [8 empty] | 4 |  |  |  |  | /
Elektrisch betriebene Wasser / Wasser-Wärmepumpen mit Prüfnachweis (nach EN 14511 /EN 14825 oder Baureihenreglement) 14.12.2020 → Wasser / Wasser-Wärmepumpen mit Leistungsregelung: Inverter-Drehzahlregelung, Digital Scroll, oder Stufen
Die nachfolgend aufgeführten Anlagen werden zur Zeit vom BAFA als förderfähig nach den geltenden Richtlinien zur Förderung von Maßnahmen zur Nutzung erneuerbarer Energien im Wärmemarkt eingestuft. Änderungen bleiben jederzeit vorbehalten. Eine Gewähr für die Richtigkeit und Vollständigkeit der Liste wird nicht übernommen. Die Entscheidung über die Bewilligung von Zuschüssen erfolgt ausschließlich im Rahmen des Antragsverfahrens.
Hersteller | [7 empty] | Typ | [14 empty] | COP W10 / W35 | [6 empty] | Nennwärme- Leistung W10 / W35 | [5 empty] | Leistungs- Regelung | [8 empty] | Anzahl Verdichter |  |  |  |  | Smart Grid Ready
Swegon - BlueBox | [7 empty] | TETRIS W REV HPW 20.4 | [14 empty] | 5,85 | [6 empty] | 241,60 kW | [5 empty] | Stufen | [8 empty] | 4 |  |  |  |  | /
Swegon - BlueBox | [7 empty] | TETRIS W REV HPW 24.4 | [14 empty] | 5,89 | [6 empty] | 275,50 kW | [5 empty] | Stufen | [8 empty] | 4 |  |  |  |  | /
Swegon - BlueBox | [7 empty] | TETRIS W REV HPW 26.4 | [14 empty] | 5,88 | [6 empty] | 309,90 kW | [5 empty] | Stufen | [8 empty] | 4 |  |  |  |  | /
Swegon - BlueBox | [7 empty] | TETRIS W REV HPW 30.4 | [14 empty] | 5,87 | [6 empty] | 350,40 kW | [5 empty] | Stufen | [8 empty] | 4 |  |  |  |  | /
Swegon - BlueBox | [7 empty] | TETRIS W REV HPW 34.4 | [14 empty] | 5,84 | [6 empty] | 390,60 kW | [5 empty] | Stufen | [8 empty] | 4 |  |  |  |  | /
Swegon - BlueBox | [7 empty] | TETRIS W REV HPW 38.4 | [14 empty] | 5,79 | [6 empty] | 446,50 kW | [5 empty] | Stufen | [8 empty] | 4 |  |  |  |  | /
Swegon - BlueBox | [7 empty] | TETRIS W REV HPW 40.4 | [14 empty] | 5,82 | [6 empty] | 503,40 kW | [5 empty] | Stufen | [8 empty] | 4 |  |  |  |  | /
Swegon - BlueBox | [7 empty] | TETRIS W REV HPW 48.4 | [14 empty] | 5,85 | [6 empty] | 561,40 kW | [5 empty] | Stufen | [8 empty] | 4 |  |  |  |  | /
Swegon - BlueBox | [7 empty] | TETRIS W REV HPW 54.4 | [14 empty] | 5,91 | [6 empty] | 632,00 kW | [5 empty] | Stufen | [8 empty] | 4 |  |  |  |  | /
Swegon - BlueBox | [7 empty] | TETRIS W REV HPW 56.6 | [14 empty] | 5,83 | [6 empty] | 669,90 kW | [5 empty] | Stufen | [8 empty] | 6 |  |  |  |  | /
Swegon - BlueBox | [7 empty] | TETRIS W REV HPW 60.6 | [14 empty] | 5,86 | [6 empty] | 756,70 kW | [5 empty] | Stufen | [8 empty] | 6 |  |  |  |  | /
Swegon - BlueBox | [7 empty] | Omega Rev HPW 36.2 | [14 empty] | 5,54 | [6 empty] | 457,50 kW | [5 empty] | Stufen | [8 empty] | 2 |  |  |  |  | /
Swegon - BlueBox | [7 empty] | Omega Rev HPW 38.2 | [14 empty] | 5,65 | [6 empty] | 484,20 kW | [5 empty] | Stufen | [8 empty] | 2 |  |  |  |  | /
Swegon - BlueBox | [7 empty] | Omega Rev HPW 41.2 | [14 empty] | 5,64 | [6 empty] | 513,10 kW | [5 empty] | Stufen | [8 empty] | 2 |  |  |  |  | /
Swegon - BlueBox | [7 empty] | Omega Rev HPW 49.2 | [14 empty] | 5,74 | [6 empty] | 644,20 kW | [5 empty] | Stufen | [8 empty] | 2 |  |  |  |  | /
Swegon - BlueBox | [7 empty] | Omega Rev HPW 53.2 | [14 empty] | 5,69 | [6 empty] | 692,50 kW | [5 empty] | Stufen | [8 empty] | 2 |  |  |  |  | /
Swegon - BlueBox | [7 empty] | Omega Rev HPW 57.2 | [14 empty] | 5,58 | [6 empty] | 752,60 kW | [5 empty] | Stufen | [8 empty] | 2 |  |  |  |  | /
Swegon - BlueBox | [7 empty] | Omega Rev HPW 62.2 | [14 empty] | 5,65 | [6 empty] | 799,30 kW | [5 empty] | Stufen | [8 empty] | 2 |  |  |  |  | /
Swegon - BlueBox | [7 empty] | Omega Rev HPW 65.2 | [14 empty] | 5,76 | [6 empty] | 844,50 kW | [5 empty] | Stufen | [8 empty] | 2 |  |  |  |  | /
Swegon - BlueBox | [7 empty] | Omega Rev HPW 69.2 | [14 empty] | 5,78 | [6 empty] | 880,40 kW | [5 empty] | Stufen | [8 empty] | 2 |  |  |  |  | /
Swegon - BlueBox | [7 empty] | Omega Rev HPW 72.2 | [14 empty] | 5,79 | [6 empty] | 937,60 kW | [5 empty] | Stufen | [8 empty] | 2 |  |  |  |  | /
Swegon - BlueBox | [7 empty] | Omega Rev HPW 76.2 | [14 empty] | 5,70 | [6 empty] | 999,10 kW | [5 empty] | Stufen | [8 empty] | 2 |  |  |  |  | /
Swegon - BlueBox | [7 empty] | Omega Rev HPW 78.2 | [14 empty] | 5,95 | [6 empty] | 1021,30 kW | [5 empty] | Stufen | [8 empty] | 2 |  |  |  |  | /
Swegon - BlueBox | [7 empty] | Omega Rev HPW 83.2 | [14 empty] | 5,75 | [6 empty] | 1098,50 kW | [5 empty] | Stufen | [8 empty] | 2 |  |  |  |  | /
Swegon - BlueBox | [7 empty] | Omega Rev HPW 88.2 | [14 empty] | 5,67 | [6 empty] | 1161,40 kW | [5 empty] | Stufen | [8 empty] | 2 |  |  |  |  | /
Swegon - BlueBox | [7 empty] | Omega Rev HPW 95.2 | [14 empty] | 5,82 | [6 empty] | 1239,60 kW | [5 empty] | Stufen | [8 empty] | 2 |  |  |  |  | /
Swegon - BlueBox | [7 empty] | Omega Rev HPW 100.2 | [14 empty] | 5,63 | [6 empty] | 1315,50 kW | [5 empty] | Stufen | [8 empty] | 2 |  |  |  |  | /
Swegon - BlueBox | [7 empty] | Omega Rev HPW 105.2 | [14 empty] | 5,80 | [6 empty] | 1377,30 kW | [5 empty] | Stufen | [8 empty] | 2 |  |  |  |  | /
Swegon - BlueBox | [7 empty] | Omega Rev HPW 110.2 | [14 empty] | 5,68 | [6 empty] | 1442,50 kW | [5 empty] | Stufen | [8 empty] | 2 |  |  |  |  | /
Swegon - BlueBox | [7 empty] | Omega Rev HPW 117.2 | [14 empty] | 5,72 | [6 empty] | 1546,10 kW | [5 empty] | Stufen | [8 empty] | 2 |  |  |  |  | /
Swegon - BlueBox | [7 empty] | Omega Rev HPW 124.2 | [14 empty] | 5,69 | [6 empty] | 1619,90 kW | [5 empty] | Stufen | [8 empty] | 2 |  |  |  |  | /
Swegon - BlueBox | [7 empty] | Omega Rev HPW 130.3 | [14 empty] | 5,67 | [6 empty] | 1695,80 kW | [5 empty] | Stufen | [8 empty] | 3 |  |  |  |  | /
Swegon - BlueBox | [7 empty] | Omega Rev HPW 137.3 | [14 empty] | 5,71 | [6 empty] | 1805,60 kW | [5 empty] | Stufen | [8 empty] | 3 |  |  |  |  | /
Swegon - BlueBox | [7 empty] | Omega Rev HPW 143.3 | [14 empty] | 5,66 | [6 empty] | 1882,20 kW | [5 empty] | Stufen | [8 empty] | 3 |  |  |  |  | /
Swegon - BlueBox | [7 empty] | Omega Rev HPW 147.3 | [14 empty] | 5,67 | [6 empty] | 1932,80 kW | [5 empty] | Stufen | [8 empty] | 3 |  |  |  |  | /
Swegon - BlueBox | [7 empty] | Omega Rev HE HPW 36.2 | [14 empty] | 6,38 | [6 empty] | 472,00 kW | [5 empty] | Stufen | [8 empty] | 2 |  |  |  |  | /
Swegon - BlueBox | [7 empty] | Omega Rev HE HPW 38.2 | [14 empty] | 6,41 | [6 empty] | 500,60 kW | [5 empty] | Stufen | [8 empty] | 2 |  |  |  |  | /
Swegon - BlueBox | [7 empty] | Omega Rev HE HPW 41.2 | [14 empty] | 6,37 | [6 empty] | 529,80 kW | [5 empty] | Stufen | [8 empty] | 2 |  |  |  |  | /
Swegon - BlueBox | [7 empty] | Omega Rev HE HPW 49.2 | [14 empty] | 6,35 | [6 empty] | 668,20 kW | [5 empty] | Stufen | [8 empty] | 2 |  |  |  |  | /
Swegon - BlueBox | [7 empty] | Omega Rev HE HPW 53.2 | [14 empty] | 6,34 | [6 empty] | 729,40 kW | [5 empty] | Stufen | [8 empty] | 2 |  |  |  |  | /
Swegon - BlueBox | [7 empty] | Omega Rev HE HPW 57.2 | [14 empty] | 6,37 | [6 empty] | 772,90 kW | [5 empty] | Stufen | [8 empty] | 2 |  |  |  |  | /
Swegon - BlueBox | [7 empty] | Omega Rev HE HPW 62.2 | [14 empty] | 6,40 | [6 empty] | 819,90 kW | [5 empty] | Stufen | [8 empty] | 2 |  |  |  |  | /
Swegon - BlueBox | [7 empty] | Omega Rev HE HPW 65.2 | [14 empty] | 6,34 | [6 empty] | 886,60 kW | [5 empty] | Stufen | [8 empty] | 2 |  |  |  |  | /
Swegon - BlueBox | [7 empty] | Omega Rev HE HPW 69.2 | [14 empty] | 6,43 | [6 empty] | 932,90 kW | [5 empty] | Stufen | [8 empty] | 2 |  |  |  |  | /
Swegon - BlueBox | [7 empty] | Omega Rev HE HPW 72.2 | [14 empty] | 6,36 | [6 empty] | 968,40 kW | [5 empty] | Stufen | [8 empty] | 2 |  |  |  |  | /
Swegon - BlueBox | [7 empty] | Omega Rev HE HPW 76.2 | [14 empty] | 6,41 | [6 empty] | 1021,60 kW | [5 empty] | Stufen | [8 empty] | 2 |  |  |  |  | /
Elektrisch betriebene Wasser / Wasser-Wärmepumpen mit Prüfnachweis (nach EN 14511 /EN 14825 oder Baureihenreglement) 14.12.2020 → Wasser / Wasser-Wärmepumpen mit Leistungsregelung: Inverter-Drehzahlregelung, Digital Scroll, oder Stufen
Die nachfolgend aufgeführten Anlagen werden zur Zeit vom BAFA als förderfähig nach den geltenden Richtlinien zur Förderung von Maßnahmen zur Nutzung erneuerbarer Energien im Wärmemarkt eingestuft. Änderungen bleiben jederzeit vorbehalten. Eine Gewähr für die Richtigkeit und Vollständigkeit der Liste wird nicht übernommen. Die Entscheidung über die Bewilligung von Zuschüssen erfolgt ausschließlich im Rahmen des Antragsverfahrens.
Hersteller | [7 empty] | Typ | [14 empty] | COP W10 / W35 | [6 empty] | Nennwärme- Leistung W10 / W35 | [5 empty] | Leistungs- Regelung | [8 empty] | Anzahl Verdichter |  |  |  |  | Smart Grid Ready
Swegon - BlueBox | [7 empty] | Omega Rev HE HPW 78.2 | [14 empty] | 6,38 | [6 empty] | 1052,70 kW | [5 empty] | Stufen | [8 empty] | 2 |  |  |  |  | /
Swegon - BlueBox | [7 empty] | Omega Rev HE HPW 83.2 | [14 empty] | 6,44 | [6 empty] | 1094,80 kW | [5 empty] | Stufen | [8 empty] | 2 |  |  |  |  | /
Swegon - BlueBox | [7 empty] | Omega Rev HE HPW 88.2 | [14 empty] | 6,31 | [6 empty] | 1191,20 kW | [5 empty] | Stufen | [8 empty] | 2 |  |  |  |  | /
Swegon - BlueBox | [7 empty] | Omega Rev HE HPW 95.2 | [14 empty] | 6,33 | [6 empty] | 1270,50 kW | [5 empty] | Stufen | [8 empty] | 2 |  |  |  |  | /
Swegon - BlueBox | [7 empty] | Omega Rev HE HPW 100.2 | [14 empty] | 6,32 | [6 empty] | 1340,10 kW | [5 empty] | Stufen | [8 empty] | 2 |  |  |  |  | /
Swegon - BlueBox | [7 empty] | Omega Rev HE HPW 105.2 | [14 empty] | 6,35 | [6 empty] | 1398,70 kW | [5 empty] | Stufen | [8 empty] | 2 |  |  |  |  | /
Swegon - BlueBox | [7 empty] | Omega Rev HE HPW 110.2 | [14 empty] | 6,34 | [6 empty] | 1483,60 kW | [5 empty] | Stufen | [8 empty] | 2 |  |  |  |  | /
Swegon - BlueBox | [7 empty] | Omega Rev HE HPW 117.2 | [14 empty] | 6,32 | [6 empty] | 1578,10 kW | [5 empty] | Stufen | [8 empty] | 2 |  |  |  |  | /
Swegon - BlueBox | [7 empty] | Omega Rev HE HPW 124.2 | [14 empty] | 6,32 | [6 empty] | 1660,80 kW | [5 empty] | Stufen | [8 empty] | 2 |  |  |  |  | /
Swegon - BlueBox | [7 empty] | Omega Rev HE HPW 130.3 | [14 empty] | 6,35 | [6 empty] | 1732,80 kW | [5 empty] | Stufen | [8 empty] | 3 |  |  |  |  | /
Swegon - BlueBox | [7 empty] | Omega Rev HE HPW 137.3 | [14 empty] | 6,34 | [6 empty] | 1828,00 kW | [5 empty] | Stufen | [8 empty] | 3 |  |  |  |  | /
Swegon - BlueBox | [7 empty] | Omega Rev HE HPW 143.3 | [14 empty] | 6,38 | [6 empty] | 1896,10 kW | [5 empty] | Stufen | [8 empty] | 3 |  |  |  |  | /
Swegon - BlueBox | [7 empty] | Omega SKY Xi HPW [R134a] 25.1 | [14 empty] | 5,73 | [6 empty] | 320,80 kW | [5 empty] | Inverter | [8 empty] | 1 |  |  |  |  | /
Swegon - BlueBox | [7 empty] | Omega SKY Xi HPW [R134a] 29.1 | [14 empty] | 5,90 | [6 empty] | 382,60 kW | [5 empty] | Inverter | [8 empty] | 1 |  |  |  |  | /
Swegon - BlueBox | [7 empty] | Omega SKY Xi HPW [R134a] 35.1 | [14 empty] | 5,93 | [6 empty] | 455,20 kW | [5 empty] | Inverter | [8 empty] | 1 |  |  |  |  | /
Swegon - BlueBox | [7 empty] | Omega SKY Xi HPW [R134a] 40.1 | [14 empty] | 5,96 | [6 empty] | 510,30 kW | [5 empty] | Inverter | [8 empty] | 1 |  |  |  |  | /
Swegon - BlueBox | [7 empty] | Omega SKY Xi HPW [R134a] 47.1 | [14 empty] | 6,04 | [6 empty] | 582,00 kW | [5 empty] | Inverter | [8 empty] | 1 |  |  |  |  | /
Swegon - BlueBox | [7 empty] | Omega SKY Xi HPW [R134a] 53.1 | [14 empty] | 5,90 | [6 empty] | 656,70 kW | [5 empty] | Inverter | [8 empty] | 1 |  |  |  |  | /
Swegon - BlueBox | [7 empty] | Omega SKY Xi HPW [R134a] 60.1 | [14 empty] | 5,90 | [6 empty] | 736,10 kW | [5 empty] | Inverter | [8 empty] | 1 |  |  |  |  | /
Swegon - BlueBox | [7 empty] | Omega SKY Xi HPW [R134a] 72.1 | [14 empty] | 6,32 | [6 empty] | 896,30 kW | [5 empty] | Inverter | [8 empty] | 1 |  |  |  |  | /
Swegon - BlueBox | [7 empty] | Omega SKY Xi HPW [R134a] 81.1 | [14 empty] | 6,35 | [6 empty] | 1005,60 kW | [5 empty] | Inverter | [8 empty] | 1 |  |  |  |  | /
Swegon - BlueBox | [7 empty] | Omega SKY Xi HPW [R513A] 25.1 | [14 empty] | 5,60 | [6 empty] | 310,70 kW | [5 empty] | Inverter | [8 empty] | 1 |  |  |  |  | /
Swegon - BlueBox | [7 empty] | Omega SKY Xi HPW [R513A] 29.1 | [14 empty] | 5,77 | [6 empty] | 370,90 kW | [5 empty] | Inverter | [8 empty] | 1 |  |  |  |  | /
Swegon - BlueBox | [7 empty] | Omega SKY Xi HPW [R513A] 35.1 | [14 empty] | 5,80 | [6 empty] | 441,80 kW | [5 empty] | Inverter | [8 empty] | 1 |  |  |  |  | /
Swegon - BlueBox | [7 empty] | Omega SKY Xi HPW [R513A] 40.1 | [14 empty] | 5,81 | [6 empty] | 495,30 kW | [5 empty] | Inverter | [8 empty] | 1 |  |  |  |  | /
Swegon - BlueBox | [7 empty] | Omega SKY Xi HPW [R513A] 47.1 | [14 empty] | 5,88 | [6 empty] | 561,70 kW | [5 empty] | Inverter | [8 empty] | 1 |  |  |  |  | /
Swegon - BlueBox | [7 empty] | Omega SKY Xi HPW [R513A] 53.1 | [14 empty] | 5,92 | [6 empty] | 638,90 kW | [5 empty] | Inverter | [8 empty] | 1 |  |  |  |  | /
Swegon - BlueBox | [7 empty] | Omega SKY Xi HPW [R513A] 60.1 | [14 empty] | 5,92 | [6 empty] | 717,70 kW | [5 empty] | Inverter | [8 empty] | 1 |  |  |  |  | /
Swegon - BlueBox | [7 empty] | Omega SKY Xi HPW [R513A] 72.1 | [14 empty] | 6,14 | [6 empty] | 880,80 kW | [5 empty] | Inverter | [8 empty] | 1 |  |  |  |  | /
Swegon - BlueBox | [7 empty] | Omega SKY Xi HPW [R513A] 81.1 | [14 empty] | 6,16 | [6 empty] | 984,20 kW | [5 empty] | Inverter | [8 empty] | 1 |  |  |  |  | /
Swegon - BlueBox | [7 empty] | Omega SKY Xi LGW HPW 19.1 | [14 empty] | 5,59 | [6 empty] | 229,00 kW | [5 empty] | Inverter | [8 empty] | 1 |  |  |  |  | /
Swegon - BlueBox | [7 empty] | Omega SKY Xi LGW HPW 21.1 | [14 empty] | 5,78 | [6 empty] | 273,40 kW | [5 empty] | Inverter | [8 empty] | 1 |  |  |  |  | /
Swegon - BlueBox | [7 empty] | Omega SKY Xi LGW HPW 26.1 | [14 empty] | 5,81 | [6 empty] | 326,20 kW | [5 empty] | Inverter | [8 empty] | 1 |  |  |  |  | /
Swegon - BlueBox | [7 empty] | Omega SKY Xi LGW HPW 30.1 | [14 empty] | 5,84 | [6 empty] | 364,00 kW | [5 empty] | Inverter | [8 empty] | 1 |  |  |  |  | /
Swegon - BlueBox | [7 empty] | Omega SKY Xi LGW HPW 36.1 | [14 empty] | 5,85 | [6 empty] | 423,40 kW | [5 empty] | Inverter | [8 empty] | 1 |  |  |  |  | /
Swegon - BlueBox | [7 empty] | Omega SKY Xi LGW HPW 39.1 | [14 empty] | 5,97 | [6 empty] | 477,50 kW | [5 empty] | Inverter | [8 empty] | 1 |  |  |  |  | /
Swegon - BlueBox | [7 empty] | Omega SKY Xi LGW HPW 45.1 | [14 empty] | 5,96 | [6 empty] | 535,90 kW | [5 empty] | Inverter | [8 empty] | 1 |  |  |  |  | /
Swegon - BlueBox | [7 empty] | Omega SKY Xi LGW HPW 54.1 | [14 empty] | 6,20 | [6 empty] | 649,70 kW | [5 empty] | Inverter | [8 empty] | 1 |  |  |  |  | /
Swegon - BlueBox | [7 empty] | Omega SKY Xi LGW HPW 61.1 | [14 empty] | 6,19 | [6 empty] | 730,30 kW | [5 empty] | Inverter | [8 empty] | 1 |  |  |  |  | /
Swegon - BlueBox | [7 empty] | Omega SKY Xi LGW HPW 73.1 | [14 empty] | 5,56 | [6 empty] | 830,20 kW | [5 empty] | Inverter | [8 empty] | 1 |  |  |  |  | /
Systemair GmbH | [7 empty] | WQH 50 | [14 empty] | 5,25 | [6 empty] | 58,70 kW | [5 empty] | Stufen | [8 empty] | 2 |  |  |  |  | /
Systemair GmbH | [7 empty] | WQH 75 | [14 empty] | 5,37 | [6 empty] | 88,50 kW | [5 empty] | Stufen | [8 empty] | 2 |  |  |  |  | /
Thermia Wärmepumpen | [7 empty] | Atlas 12 | [14 empty] | 6,52 | [6 empty] | 10,16 kW | [5 empty] | Inverter | [8 empty] | 1 |  |  |  |  | ja
Thermia Wärmepumpen | [7 empty] | Atlas 12 DUO | [14 empty] | 6,52 | [6 empty] | 10,16 kW | [5 empty] | Inverter | [8 empty] | 1 |  |  |  |  | ja
Thermia Wärmepumpen | [7 empty] | Atlas 18 | [14 empty] | 6,68 | [6 empty] | 12,52 kW | [5 empty] | Inverter | [8 empty] | 1 |  |  |  |  | ja
Thermia Wärmepumpen | [7 empty] | Atlas 18 DUO | [14 empty] | 6,68 | [6 empty] | 12,52 kW | [5 empty] | Inverter | [8 empty] | 1 |  |  |  |  | ja
Elektrisch betriebene Wasser / Wasser-Wärmepumpen mit Prüfnachweis (nach EN 14511 /EN 14825 oder Baureihenreglement) 14.12.2020 → Wasser / Wasser-Wärmepumpen mit Leistungsregelung: Inverter-Drehzahlregelung, Digital Scroll, oder Stufen
Die nachfolgend aufgeführten Anlagen werden zur Zeit vom BAFA als förderfähig nach den geltenden Richtlinien zur Förderung von Maßnahmen zur Nutzung erneuerbarer Energien im Wärmemarkt eingestuft. Änderungen bleiben jederzeit vorbehalten. Eine Gewähr für die Richtigkeit und Vollständigkeit der Liste wird nicht übernommen. Die Entscheidung über die Bewilligung von Zuschüssen erfolgt ausschließlich im Rahmen des Antragsverfahrens.
Hersteller | [7 empty] | Typ | [14 empty] | COP W10 / W35 | [6 empty] | Nennwärme- Leistung W10 / W35 | [5 empty] | Leistungs- Regelung | [8 empty] | Anzahl Verdichter |  |  |  |  | Smart Grid Ready
Thermia Wärmepumpen | [7 empty] | CALIBRA 7 | [14 empty] | 6,42 | [6 empty] | 8,80 kW | [5 empty] | Inverter | [8 empty] | 1 |  |  |  |  | ja
Thermia Wärmepumpen | [7 empty] | CALIBRA 7 Cool | [14 empty] | 6,42 | [6 empty] | 8,80 kW | [5 empty] | Inverter | [8 empty] | 1 |  |  |  |  | ja
Thermia Wärmepumpen | [7 empty] | CALIBRA 7 Duo | [14 empty] | 6,42 | [6 empty] | 8,80 kW | [5 empty] | Inverter | [8 empty] | 1 |  |  |  |  | ja
Thermia Wärmepumpen | [7 empty] | CALIBRA 12 | [14 empty] | 6,56 | [6 empty] | 7,06 kW | [5 empty] | Inverter | [8 empty] | 1 |  |  |  |  | ja
Thermia Wärmepumpen | [7 empty] | CALIBRA 12 Duo | [14 empty] | 6,56 | [6 empty] | 7,06 kW | [5 empty] | Inverter | [8 empty] | 1 |  |  |  |  | ja
Thermia Wärmepumpen | [7 empty] | MEGA S | [14 empty] | 6,47 | [6 empty] | 24,52 kW | [5 empty] | Inverter | [8 empty] | 1 |  |  |  |  | ja
Thermia Wärmepumpen | [7 empty] | MEGA M | [14 empty] | 6,31 | [6 empty] | 34,39 kW | [5 empty] | Inverter | [8 empty] | 1 |  |  |  |  | ja
Thermia Wärmepumpen | [7 empty] | MEGA L | [14 empty] | 5,71 | [6 empty] | 48,57 kW | [5 empty] | Inverter | [8 empty] | 1 |  |  |  |  | ja
Thermia Wärmepumpen | [7 empty] | MEGA XL | [14 empty] | 5,73 | [6 empty] | 69,95 kW | [5 empty] | Inverter | [8 empty] | 1 |  |  |  |  | ja
Thermia Wärmepumpen | [7 empty] | Thermia Diplomat (Duo) Inverter M | [14 empty] | 6,40 | [6 empty] | 7,20 kW | [5 empty] | Inverter | [8 empty] | 1 |  |  |  |  | ja
Thermia Wärmepumpen | [7 empty] | Thermia Diplomat (Duo) Inverter L | [14 empty] | 6,45 | [6 empty] | 12,03 kW | [5 empty] | Inverter | [8 empty] | 1 |  |  |  |  | ja
Viessmann Werke GmbH & Co KG | [7 empty] | Vitocal 300-G BWC 301.C06 | [14 empty] | 6,35 | [6 empty] | 5,62 kW | [5 empty] | Inverter | [8 empty] | 1 |  |  |  |  | ja
Viessmann Werke GmbH & Co KG | [7 empty] | Vitocal 300-G BWC 301.C12 | [14 empty] | 6,37 | [6 empty] | 6,96 kW | [5 empty] | Inverter | [8 empty] | 1 |  |  |  |  | ja
WAMAK, s.r.o. | [7 empty] | TWW 90 SHR | [14 empty] | 5,88 | [6 empty] | 40,88 kW | [5 empty] | Stufen | [8 empty] | 2 |  |  |  |  | /
WAMAK, s.r.o. | [7 empty] | TWW 150 SHR | [14 empty] | 5,80 | [6 empty] | 81,00 kW | [5 empty] | Stufen | [8 empty] | 2 |  |  |  |  | /
Wasser & Energie Handelsgesellschaft für technische Produkte mbH | [7 empty] | 2W&E 7 egw | [14 empty] | 6,00 | [6 empty] | 14,80 kW | [5 empty] | Stufen | [8 empty] | 2 |  |  |  |  | /
Wasser & Energie Handelsgesellschaft für technische Produkte mbH | [7 empty] | 2W&E 9 egw | [14 empty] | 6,20 | [6 empty] | 18,00 kW | [5 empty] | Stufen | [8 empty] | 2 |  |  |  |  | /
Wasser & Energie Handelsgesellschaft für technische Produkte mbH | [7 empty] | 2W&E 12 egw | [14 empty] | 6,00 | [6 empty] | 24,80 kW | [5 empty] | Stufen | [8 empty] | 2 |  |  |  |  | /
Wasser & Energie Handelsgesellschaft für technische Produkte mbH | [7 empty] | 2W&E 15 egw | [14 empty] | 5,60 | [6 empty] | 31,60 kW | [5 empty] | Stufen | [8 empty] | 2 |  |  |  |  | /
Wasser & Energie Handelsgesellschaft für technische Produkte mbH | [7 empty] | 2W&E 21 egw | [14 empty] | 5,80 | [6 empty] | 42,80 kW | [5 empty] | Stufen | [8 empty] | 2 |  |  |  |  | /
WATERKOTTE GmbH | [7 empty] | DS 5030.3T | [14 empty] | 5,88 | [6 empty] | 29,74 kW | [5 empty] | Stufen | [8 empty] | 2 |  |  |  |  | /
WATERKOTTE GmbH | [7 empty] | DS 5037.3T | [14 empty] | 5,66 | [6 empty] | 36,80 kW | [5 empty] | Stufen | [8 empty] | 2 |  |  |  |  | /
WATERKOTTE GmbH | [7 empty] | DS 5044.3T | [14 empty] | 5,35 | [6 empty] | 42,55 kW | [5 empty] | Stufen | [8 empty] | 2 |  |  |  |  | /
WATERKOTTE GmbH | [7 empty] | DS 5050.3T | [14 empty] | 5,78 | [6 empty] | 49,50 kW | [5 empty] | Stufen | [8 empty] | 2 |  |  |  |  | /
WATERKOTTE GmbH | [7 empty] | DS 5062.3T | [14 empty] | 5,17 | [6 empty] | 62,00 kW | [5 empty] | Stufen | [8 empty] | 2 |  |  |  |  | /
WATERKOTTE GmbH | [7 empty] | DS 5072.3T | [14 empty] | 5,22 | [6 empty] | 70,40 kW | [5 empty] | Stufen | [8 empty] | 2 |  |  |  |  | /
WATERKOTTE GmbH | [7 empty] | DS 5089.3T | [14 empty] | 5,22 | [6 empty] | 88,70 kW | [5 empty] | Stufen | [8 empty] | 2 |  |  |  |  | /
WATERKOTTE GmbH | [7 empty] | EcoTouch 5063.5T | [14 empty] | 5,70 | [6 empty] | 64,62 kW | [5 empty] | Stufen | [8 empty] | 2 |  |  |  |  | ja
WATERKOTTE GmbH | [7 empty] | EcoTouch 5075.5T | [14 empty] | 5,65 | [6 empty] | 76,84 kW | [5 empty] | Stufen | [8 empty] | 2 |  |  |  |  | ja
WATERKOTTE GmbH | [7 empty] | EcoTouch 5085.5T | [14 empty] | 5,90 | [6 empty] | 85,00 kW | [5 empty] | Stufen | [8 empty] | 2 |  |  |  |  | ja
WATERKOTTE GmbH | [7 empty] | EcoTouch 5095.5T | [14 empty] | 5,80 | [6 empty] | 95,20 kW | [5 empty] | Stufen | [8 empty] | 2 |  |  |  |  | ja
WATERKOTTE GmbH | [7 empty] | EcoTouch 5112.5T | [14 empty] | 5,50 | [6 empty] | 112,20 kW | [5 empty] | Stufen | [8 empty] | 2 |  |  |  |  | ja
WATERKOTTE GmbH | [7 empty] | EcoTouch Ai1 Compact 5003.5 ((NC) SG) | [14 empty] | 5,70 | [6 empty] | 4,00 kW | [5 empty] | Inverter | [8 empty] | 1 |  |  |  |  | ja
WATERKOTTE GmbH | [7 empty] | EcoTouch DS 5028.5T | [14 empty] | 5,80 | [6 empty] | 26,80 kW | [5 empty] | Stufen | [8 empty] | 2 |  |  |  |  | /
WATERKOTTE GmbH | [7 empty] | EcoTouch DS 5034.5T | [14 empty] | 5,74 | [6 empty] | 32,97 kW | [5 empty] | Stufen | [8 empty] | 2 |  |  |  |  | /
WATERKOTTE GmbH | [7 empty] | EcoTouch DS 5045.5T | [14 empty] | 5,60 | [6 empty] | 45,20 kW | [5 empty] | Stufen | [8 empty] | 2 |  |  |  |  | /
WATERKOTTE GmbH | [7 empty] | EcoTouch DS 5056.5T | [14 empty] | 5,60 | [6 empty] | 56,40 kW | [5 empty] | Stufen | [8 empty] | 2 |  |  |  |  | /
WATERKOTTE GmbH | [7 empty] | EcoTouch DS 5068.5DT | [14 empty] | 5,80 | [6 empty] | 68,20 kW | [5 empty] | Stufen | [8 empty] | 4 |  |  |  |  | ja
WATERKOTTE GmbH | [7 empty] | EcoTouch DS 5090.5DT | [14 empty] | 5,60 | [6 empty] | 90,20 kW | [5 empty] | Stufen | [8 empty] | 4 |  |  |  |  | ja
WATERKOTTE GmbH | [7 empty] | EcoTouch DS 5112.5DT | [14 empty] | 5,60 | [6 empty] | 112,80 kW | [5 empty] | Stufen | [8 empty] | 4 |  |  |  |  | ja
WATERKOTTE GmbH | [7 empty] | EcoTouch Geo Inverter 5010.5 Ai (NC) | [14 empty] | 5,90 | [6 empty] | 11,20 kW | [5 empty] | Inverter 1 | [13 empty] | ja
WATERKOTTE GmbH | [7 empty] | EcoTouch Geo Inverter 5015.5 Ai (NC) | [14 empty] | 6,00 | [6 empty] | 13,90 kW | [5 empty] | Inverter 1 | [13 empty] | ja
Weider Wärmepumpen GmbH | [7 empty] | 2SW 70 egw | [14 empty] | 6,00 | [6 empty] | 14,80 kW | [5 empty] | Stufen | [8 empty] | 2 |  |  |  |  | ja
Weider Wärmepumpen GmbH | [7 empty] | 2SW 90 egw | [14 empty] | 6,20 | [6 empty] | 18,00 kW | [5 empty] | Stufen | [8 empty] | 2 |  |  |  |  | ja
Weider Wärmepumpen GmbH | [7 empty] | 2SW 120 egw | [14 empty] | 5,86 | [6 empty] | 26,22 kW | [5 empty] | Stufen | [8 empty] | 2 |  |  |  |  | ja
Weider Wärmepumpen GmbH | [7 empty] | 2SW 150 egw | [14 empty] | 6,19 | [6 empty] | 32,42 kW | [5 empty] | Stufen | [8 empty] | 2 |  |  |  |  | ja
Elektrisch betriebene Wasser / Wasser-Wärmepumpen mit Prüfnachweis (nach EN 14511 /EN 14825 oder Baureihenreglement) 14.12.2020 → Wasser / Wasser-Wärmepumpen mit Leistungsregelung: Inverter-Drehzahlregelung, Digital Scroll, oder Stufen
Die nachfolgend aufgeführten Anlagen werden zur Zeit vom BAFA als förderfähig nach den geltenden Richtlinien zur Förderung von Maßnahmen zur Nutzung erneuerbarer Energien im Wärmemarkt eingestuft. Änderungen bleiben jederzeit vorbehalten. Eine Gewähr für die Richtigkeit und Vollständigkeit der Liste wird nicht übernommen. Die Entscheidung über die Bewilligung von Zuschüssen erfolgt ausschließlich im Rahmen des Antragsverfahrens.
Hersteller | [7 empty] | Typ | [14 empty] | COP W10 / W35 | [6 empty] | Nennwärme- Leistung W10 / W35 | [5 empty] | Leistungs- Regelung | [8 empty] | Anzahl Verdichter |  |  |  |  | Smart Grid Ready
Weider Wärmepumpen GmbH | [7 empty] | 2SW 210 egw | [14 empty] | 5,77 | [6 empty] | 45,14 kW | [5 empty] | Stufen | [8 empty] | 2 |  |  |  |  | ja
Weider Wärmepumpen GmbH | [7 empty] | 2SW 300 egw | [14 empty] | 5,60 | [6 empty] | 60,00 kW | [5 empty] | Stufen | [8 empty] | 2 |  |  |  |  | ja
Weishaupt - Max Weishaupt GmbH | [7 empty] | WWP W 35 ID | [14 empty] | 6,19 | [6 empty] | 35,58 kW | [5 empty] | Stufen | [8 empty] | 2 |  |  |  |  | ja
Weishaupt - Max Weishaupt GmbH | [7 empty] | WWP W 45 ID | [14 empty] | 5,76 | [6 empty] | 46,20 kW | [5 empty] | Stufen | [8 empty] | 2 |  |  |  |  | ja
Weishaupt - Max Weishaupt GmbH | [7 empty] | WWP W 65 ID | [14 empty] | 6,16 | [6 empty] | 68,90 kW | [5 empty] | Stufen | [8 empty] | 2 |  |  |  |  | ja
Weishaupt - Max Weishaupt GmbH | [7 empty] | WWP W 95 ID | [14 empty] | 5,86 | [6 empty] | 98,86 kW | [5 empty] | Stufen | [8 empty] | 2 |  |  |  |  | ja
Zent-Frenger GmbH | [7 empty] | Geozent M 55 | [14 empty] | 6,07 | [6 empty] | 76,86 kW | [5 empty] | Stufen | [8 empty] | 2 |  |  |  |  | ja
Zent-Frenger GmbH | [7 empty] | Geozent M 70 | [14 empty] | 5,84 | [6 empty] | 94,30 kW | [5 empty] | Stufen | [8 empty] | 2 |  |  |  |  | ja
Gas-Sorptionswärmepumpen mit Prüfnachweis (nach VDI 4650 Blatt 2) | [45 empty] | 2020-12-14
Die nachfolgend aufgeführten Anlagen werden zur Zeit vom BAFA als förderfähig nach den geltenden Richtlinien zur Förderung von Maßnahmen zur Nutzung erneuerbarer Energien im Wärmemarkt eingestuft. Änderungen bleiben jederzeit vorbehalten. Eine Gewähr für die Richtigkeit und Vollständigkeit der Liste wird nicht übernommen. Die Entscheidung über die Bewilligung von Zuschüssen erfolgt ausschließlich im Rahmen des Antragsverfahrens.
Hersteller Bauart | [8 empty] | Typ | [6 empty] | Wärmequelle | [6 empty] | Jahresnutzungsgrad ¦ Jahresheizzahl | [22 empty] | Nennwärme- Leistung
[23 empty] | 35 °C/28 °C | [6 empty] | 55 °C/45 °C | [7 empty] | 65 °C/50 °C
Wärmequelle Luft
BOOSTHEAT Deutschland GmbH | Absorptionswärmepumpe | [7 empty] | BOOSTHEAT.20 | [6 empty] | Luft | [6 empty] | 1,95 |  | ¦ | 1,75 |  |  |  | 1,65 |  | ¦ |  | 1,51 |  |  |  | / | [7 empty] | 20,00 kW
Buderus Bosch Thermotechnik GmbH | Absorptionswärmepumpe | [7 empty] | Logatherm GWPL-41 | [6 empty] | Luft | [6 empty] | 1,49 |  | ¦ | 1,42 |  |  |  | 1,36 |  | ¦ |  | 1,30 |  |  |  | / | [7 empty] | 41,00 kW
OERTLI-ROHLEDER Wärmetechnik GmbH | Absorptionswärmepumpe | [7 empty] | GAWP 35 LW HT | [6 empty] | Luft | [6 empty] | 1,49 |  | ¦ | 1,42 |  |  |  | 1,36 |  | ¦ |  | 1,30 |  |  |  | / | [7 empty] | 41,00 kW
OERTLI-ROHLEDER Wärmetechnik GmbH | Absorptionswärmepumpe | [7 empty] | GAWP 35 LW LT | [6 empty] | Luft | [6 empty] | 1,49 |  | ¦ | 1,42 |  |  |  | 1,36 |  | ¦ |  | 1,30 |  |  |  | / | [7 empty] | 41,00 kW
Remeha | Absorptionswärmepumpe | [7 empty] | GAS HP 18 | [6 empty] | Luft | [6 empty] | 1,54 |  | ¦ | 1,47 |  |  |  | 1,42 |  | ¦ |  | 1,38 |  |  |  | / | [7 empty] | 18,00 kW
Remeha | Absorptionswärmepumpe | [7 empty] | GAS HP 35 A HT | [6 empty] | Luft | [6 empty] | 1,49 |  | ¦ | 1,42 |  |  |  | 1,36 |  | ¦ |  | 1,30 |  |  |  | / | [7 empty] | 41,00 kW
ROBUR S.p.A. | Absorptionswärmepumpe | [7 empty] | GAHP-A HT S1 | [6 empty] | Luft | [6 empty] | 1,49 |  | ¦ | 1,42 |  |  |  | 1,36 |  | ¦ |  | 1,30 |  |  |  | / | [7 empty] | 41,00 kW
ROBUR S.p.A. | Absorptionswärmepumpe | [7 empty] | GAHP-A LT S1 | [6 empty] | Luft | [6 empty] | 1,49 |  | ¦ | 1,42 |  |  |  | 1,36 |  | ¦ |  | 1,30 |  |  |  | / | [7 empty] | 41,00 kW
ROBUR S.p.A. | Absorptionswärmepumpe | [7 empty] | K18 Simplygas | [6 empty] | Luft | [6 empty] | 1,54 |  | ¦ | 1,47 |  |  |  | 1,42 |  | ¦ |  | 1,38 |  |  |  | / | [7 empty] | 18,00 kW
Wärmequelle Erdreich
Buderus Bosch Thermotechnik GmbH | Absorptionswärmepumpe | [7 empty] | Logatherm GWPS 41 | [6 empty] | Erdreich | [6 empty] | 1,58 |  | ¦ | 1,48 |  |  |  | 1,47 |  | ¦ |  | 1,38 |  |  |  | / | [7 empty] | 42,61 kW
OERTLI-ROHLEDER Wärmetechnik GmbH | Absorptionswärmepumpe | [7 empty] | GAWP 40 SW HT | [6 empty] | Erdreich | [6 empty] | 1,58 |  | ¦ | 1,48 |  |  |  | 1,47 |  | ¦ |  | 1,38 |  |  |  | / | [7 empty] | 42,61 kW
OERTLI-ROHLEDER Wärmetechnik GmbH | Absorptionswärmepumpe | [7 empty] | GAWP 40 SW LT | [6 empty] | Erdreich | [6 empty] | 1,58 |  | ¦ | 1,48 |  |  |  | 1,47 |  | ¦ |  | 1,38 |  |  |  | / | [7 empty] | 42,61 kW
ROBUR S.p.A. | Absorptionswärmepumpe | [7 empty] | GAHP-GS HT | [6 empty] | Erdreich | [6 empty] | 1,58 |  | ¦ | 1,48 |  |  |  | 1,47 |  | ¦ |  | 1,38 |  |  |  | / | [7 empty] | 42,61 kW
ROBUR S.p.A. | Absorptionswärmepumpe | [7 empty] | GAHP-GS LT | [6 empty] | Erdreich | [6 empty] | 1,58 |  | ¦ | 1,48 |  |  |  | 1,47 |  | ¦ |  | 1,38 |  |  |  | / | [7 empty] | 42,61 kW
Viessmann Werke GmbH & Co KG | Adsorptionswärmepumpe | [7 empty] | Vitosorp 200-F Typ D2RA 001 | [6 empty] | Erdreich | [6 empty] | 1,38 |  | ¦ | 1,31 |  |  |  | 1,28 |  | ¦ |  | 1,24 |  |  |  | / | [7 empty] | 11,00 kW
Viessmann Werke GmbH & Co KG | Adsorptionswärmepumpe | [7 empty] | Vitosorp 200-F Typ D2RA 003 | [6 empty] | Erdreich | [6 empty] | 1,31 |  | ¦ | 1,27 |  |  |  | 1,21 |  | ¦ |  | 1,17 |  |  |  | / | [7 empty] | 16,70 kW
Wärmequelle Grundwasser
Buderus Bosch Thermotechnik GmbH | Absorptionswärmepumpe | [7 empty] | Logatherm GWPW 41 | [6 empty] | Grundwasser | [6 empty] | 1,64 |  | ¦ | 1,60 |  |  |  | 1,53 |  | ¦ |  | 1,49 |  |  |  | / | [7 empty] | 43,90 kW
ROBUR S.p.A. | Absorptionswärmepumpe | [7 empty] | GAHP-WS | [6 empty] | Grundwasser | [6 empty] | 1,64 |  | ¦ | 1,60 |  |  |  | 1,53 |  | ¦ |  | 1,49 |  |  |  | / | [7 empty] | 43,90 kW
Gas-Sorptionswärmepumpen mit Prüfnachweis (nach VDI 4650 Blatt 2) | [45 empty] | 2020-12-14
Die nachfolgend aufgeführten Anlagen werden zur Zeit vom BAFA als förderfähig nach den geltenden Richtlinien zur Förderung von Maßnahmen zur Nutzung erneuerbarer Energien im Wärmemarkt eingestuft. Änderungen bleiben jederzeit vorbehalten. Eine Gewähr für die Richtigkeit und Vollständigkeit der Liste wird nicht übernommen. Die Entscheidung über die Bewilligung von Zuschüssen erfolgt ausschließlich im Rahmen des Antragsverfahrens.
Hersteller Bauart | [8 empty] | Typ | [6 empty] | Wärmequelle | [6 empty] | Jahresnutzungsgrad ¦ Jahresheizzahl | [22 empty] | Nennwärme- Leistung
[23 empty] | 35 °C/28 °C | [6 empty] | 55 °C/45 °C | [7 empty] | 65 °C/50 °C
Wärmequelle Solarstrahlung
Vaillant Deutschland GmbH & Co. KG | Adsorptionswärmepumpe | [7 empty] | Zeolith-Gas-Wärmepumpe zeoTHERM VAS 106/4 | [6 empty] | Solarstrahlung | [6 empty] | 1,31 |  | ¦ | / |  |  |  | 1,19 |  | ¦ |  | / |  |  |  | / | [7 empty] | 10,20 kW
Vaillant Deutschland GmbH & Co. KG | Adsorptionswärmepumpe | [7 empty] | Zeolith-Gas-Wärmepumpe zeoTHERM VAS 156/4 | [6 empty] | Solarstrahlung | [6 empty] | 1,22 |  | ¦ | 1,20 |  |  |  | 1,19 |  | ¦ |  | 1,17 |  |  |  | / | [7 empty] | 15,00 kW
Viessmann Werke GmbH & Co KG | Adsorptionswärmepumpe | [7 empty] | Vitosorp 200-F Typ D2RA 002 | [6 empty] | Solarstrahlung | [6 empty] | 1,39 |  | ¦ | 1,32 |  |  |  | 1,29 |  | ¦ |  | 1,25 |  |  |  | / | [7 empty] | 11,00 kW
Viessmann Werke GmbH & Co KG | Adsorptionswärmepumpe | [7 empty] | Vitosorp 200-F Typ D2RA 004 | [6 empty] | Solarstrahlung | [6 empty] | 1,35 |  | ¦ | 1,30 |  |  |  | 1,26 |  | ¦ |  | 1,22 |  |  |  | / | [7 empty] | 16,70 kW
Gas-Motorwärmepumpen mit Prüfnachweis (nach EN 16905-5) | [32 empty] | 2020-12-14
Die nachfolgend aufgeführten Anlagen werden zur Zeit vom BAFA als förderfähig nach den geltenden Richtlinien zur Förderung von Maßnahmen zur Nutzung erneuerbarer Energien im Wärmemarkt eingestuft. Änderungen bleiben jederzeit vorbehalten. Eine Gewähr für die Richtigkeit und Vollständigkeit der Liste wird nicht übernommen. Die Entscheidung über die Bewilligung von Zuschüssen erfolgt ausschließlich im Rahmen des Antragsverfahrens.
Hersteller | Typ | [10 empty] | GUEh | [20 empty] | Nennwärmeleistung
[12 empty] | A-7 / W35 | [5 empty] | A2 / W35 | [6 empty] | A7 / W35
Wärmequelle Luft
AISIN SEIKI | GEHP AXGP224E1 + AWS8HP-E1(J) | [10 empty] | 1,04 | [5 empty] | 1,26 | [6 empty] | 1,60 | [7 empty] | 21,10 kW
AISIN SEIKI | GEHP AXGP280E1 + AWS10HP-E1(J) | [10 empty] | 1,01 | [5 empty] | 1,23 | [6 empty] | 1,64 | [7 empty] | 26,90 kW
AISIN SEIKI | GEHP AXGP355E1 + AWS13HP-E1(J) | [10 empty] | 0,95 | [5 empty] | 1,28 | [6 empty] | 1,63 | [7 empty] | 33,60 kW
AISIN SEIKI | GEHP AWGP450F1 + AWS16HP-F1(J)S | [10 empty] | 0,99 | [5 empty] | 1,47 | [6 empty] | 1,84 | [7 empty] | 56,40 kW
AISIN SEIKI | GEHP AWGP560F1 + AWS20HP-F1(J)S | [10 empty] | 0,98 | [5 empty] | 1,46 | [6 empty] | 1,81 | [7 empty] | 62,40 kW
AISIN SEIKI | GEHP AWGP710F1 + AWS25HP-F1(J)S | [10 empty] | 0,98 | [5 empty] | 1,46 | [6 empty] | 1,83 | [7 empty] | 68,30 kW
AISIN SEIKI | GEHP AWGP850F1 + AWS30HP-F1(J)S | [10 empty] | 1,08 | [5 empty] | 1,39 | [6 empty] | 1,66 | [7 empty] | 82,90 kW
AISIN SEIKI | GEHP AWGP450F1 + AWS16HP-F1(J)E | [10 empty] | 0,99 | [5 empty] | 1,49 | [6 empty] | 1,86 | [7 empty] | 56,40 kW
AISIN SEIKI | GEHP AWGP560F1 + AWS20HP-F1(J)E | [10 empty] | 0,98 | [5 empty] | 1,48 | [6 empty] | 1,80 | [7 empty] | 62,40 kW
AISIN SEIKI | GEHP AWGP710F1 + AWS25HP-F1(J)E | [10 empty] | 0,98 | [5 empty] | 1,47 | [6 empty] | 1,76 | [7 empty] | 68,30 kW
AISIN SEIKI | GEHP AWGP850F1 + AWS30HP-F1(J)E | [10 empty] | 1,08 | [5 empty] | 1,40 | [6 empty] | 1,63 | [7 empty] | 82,90 kW
AISIN SEIKI | GEHP AWGP710F1 + AWS25HP-F1(J)L | [10 empty] | 1,11 | [5 empty] | 1,40 | [6 empty] | 1,64 | [7 empty] | 63,90 kW
AISIN SEIKI | GEHP AWGP850F1 + AWS30HP-F1(J)L | [10 empty] | 1,11 | [5 empty] | 1,40 | [6 empty] | 1,63 | [7 empty] | 63,90 kW
Panasonic Deutschland | ECO G [U-20GE3E5 + PAW-500W(P)5G]] | [10 empty] | 1,06 | [5 empty] | 1,21 | [6 empty] | 1,35 | [7 empty] | 62,40 kW
Panasonic Deutschland | ECO G [U-30GE3E5 + PAW-710W(P)5G]] | [10 empty] | 1,06 | [5 empty] | 1,34 | [6 empty] | 1,44 | [7 empty] | 65,80 kW
YANMAR ENERGY SYSTEM CO., LTD | ENCP450J-JB / HB450-560VPJ3 | [10 empty] | 0,99 | [5 empty] | 1,37 | [6 empty] | 1,49 | [7 empty] | 43,40 kW
YANMAR ENERGY SYSTEM CO., LTD | ENCP560J-JB / HB450-560VPJ3 | [10 empty] | 1,02 | [5 empty] | 1,41 | [6 empty] | 1,54 | [7 empty] | 48,40 kW
YANMAR ENERGY SYSTEM CO., LTD | ENCP710J-JB / HB710-850VPJ3 | [10 empty] | 1,00 | [5 empty] | 1,42 | [6 empty] | 1,53 | [7 empty] | 59,10 kW
YANMAR ENERGY SYSTEM CO., LTD | ENCP850J-JB / HB710-850VPJ3 | [10 empty] | 1,02 | [5 empty] | 1,41 | [6 empty] | 1,62 | [7 empty] | 69,30 kW
YANMAR ENERGY SYSTEM CO., LTD | ECWP710J | [10 empty] | 1,00 | [5 empty] | 1,43 | [6 empty] | 1,62 | [7 empty] | 72,20 kW
Sonderbauformen von Wärmepumpen mit Prüfnachweis (in Anlehnung an EN 14511 /EN 14825 oder Baureihenreglement1) 14.12.2020 → Elektrisch betriebene Wärmepumpen mit Direktkondensation im Pufferspeicher
Die nachfolgend aufgeführten Anlagen werden zur Zeit vom BAFA als förderfähig nach den geltenden Richtlinien zur Förderung von Maßnahmen zur Nutzung erneuerbarer Energien im Wärmemarkt eingestuft. Änderungen bleiben jederzeit vorbehalten. Eine Gewähr für die Richtigkeit und Vollständigkeit der Liste wird nicht übernommen. Die Entscheidung über die Bewilligung von Zuschüssen erfolgt ausschließlich im Rahmen des Antragsverfahrens
Hersteller | Typ | [9 empty] | COP-Werte | [19 empty] | Wärme-Leistung A-7 / W35 | [6 empty] | Nennwärme- Leistung A2 / W35 | [5 empty] | Leistungs- Regelung |  |  |  | Anzahl Verdichter |  |  | Smart Grid Ready
[11 empty] | A-7 / W35 |  |  |  | A2 / W35 |  |  |  |  | A7 / W35 | [5 empty] | A10 / W35
Wärmequelle Luft
1A HEIZEN STROBL UG | 1A COP TOP 8V | [9 empty] | 2,96 |  |  |  | 3,59 |  |  |  |  | 4,75 | [5 empty] | 5,05 |  |  |  |  | 6,73 kW | [6 empty] | 7,28 kW | [5 empty] | Inverter |  |  |  | 1 |  |  | ja
1A HEIZEN STROBL UG | 1A COP TOP 8 / 11 Y | [9 empty] | 2,43 |  |  |  | 3,59 |  |  |  |  | 4,62 | [5 empty] | 4,92 |  |  |  |  | 10,60 kW | [6 empty] | 5,53 kW | [5 empty] | Inverter |  |  |  | 1 |  |  | ja
1A HEIZEN STROBL UG | 1A COP TOP 11Y | [9 empty] | 2,95 |  |  |  | 3,60 |  |  |  |  | 4,72 | [5 empty] | 5,02 |  |  |  |  | 10,30 kW | [6 empty] | 8,58 kW | [5 empty] | Inverter |  |  |  | 1 |  |  | ja
1A HEIZEN STROBL UG | 1A COP TOP 14Y | [9 empty] | 2,90 |  |  |  | 3,53 |  |  |  |  | 4,70 | [5 empty] | 5,00 |  |  |  |  | 10,74 kW | [6 empty] | 8,08 kW | [5 empty] | Inverter |  |  |  | 1 |  |  | ja
1A HEIZEN STROBL UG | 1A COP TOP 71V | [9 empty] | 2,96 |  |  |  | 3,73 |  |  |  |  | 4,45 | [5 empty] | 4,75 |  |  |  |  | 10,53 kW | [6 empty] | 8,38 kW | [5 empty] | Inverter |  |  |  | 1 |  |  | /
1A HEIZEN STROBL UG | 1A COP TOP 112Y | [9 empty] | 2,95 |  |  |  | 3,60 |  |  |  |  | 4,60 | [5 empty] | 4,90 |  |  |  |  | 11,00 kW | [6 empty] | 9,38 kW | [5 empty] | Inverter |  |  |  | 1 |  |  | /
1A HEIZEN STROBL UG | 1A COP TOP 140Y | [9 empty] | 2,77 |  |  |  | 3,23 |  |  |  |  | 4,50 | [5 empty] | 4,80 |  |  |  |  | 12,25 kW | [6 empty] | 11,70 kW | [5 empty] | Inverter |  |  |  | 1 |  |  | /
Gülzow Wärmetechnik - Germania Wärmesysteme | Germania Wärmesysteme 8 / 11 Y | [9 empty] | 2,43 |  |  |  | 3,59 |  |  |  |  | 4,62 | [5 empty] | 4,92 |  |  |  |  | 10,60 kW | [6 empty] | 5,53 kW | [5 empty] | Inverter |  |  |  | 1 |  |  | ja
Gülzow Wärmetechnik - Germania Wärmesysteme | Germania Wärmesysteme 8 V | [9 empty] | 2,96 |  |  |  | 3,59 |  |  |  |  | 4,75 | [5 empty] | 5,05 |  |  |  |  | 6,73 kW | [6 empty] | 7,28 kW | [5 empty] | Inverter |  |  |  | 1 |  |  | ja
Gülzow Wärmetechnik - Germania Wärmesysteme | Germania Wärmesysteme 11 Y | [9 empty] | 2,95 |  |  |  | 3,60 |  |  |  |  | 4,72 | [5 empty] | 5,02 |  |  |  |  | 10,30 kW | [6 empty] | 8,58 kW | [5 empty] | Inverter |  |  |  | 1 |  |  | ja
Gülzow Wärmetechnik - Germania Wärmesysteme | Germania Wärmesysteme 14 Y | [9 empty] | 2,90 |  |  |  | 3,53 |  |  |  |  | 4,70 | [5 empty] | 5,00 |  |  |  |  | 10,74 kW | [6 empty] | 8,08 kW | [5 empty] | Inverter |  |  |  | 1 |  |  | ja
Gülzow Wärmetechnik - Germania Wärmesysteme | Germania Wärmesysteme 23 Y | [9 empty] | 2,69 |  |  |  | 3,21 |  |  |  |  | 4,31 | [10 empty] | 18,61 kW | [6 empty] | 13,36 kW | [5 empty] | Inverter |  |  |  | 1 |  |  | ja
Mederer GmbH | APC 5 PUHZ-HRP71 VHA2 + OptiCOP | [9 empty] | 2,96 |  |  |  | 3,73 |  |  |  |  | 4,45 | [5 empty] | 4,75 |  |  |  |  | 10,53 kW | [6 empty] | 8,38 kW | [5 empty] | Inverter |  |  |  | 1 |  |  | ja
Mederer GmbH | APC 5 PUHZ-SHW112 YHA + OptiCOP | [9 empty] | 2,95 |  |  |  | 3,60 |  |  |  |  | 4,60 | [5 empty] | 4,90 |  |  |  |  | 11,00 kW | [6 empty] | 9,38 kW | [5 empty] | Inverter |  |  |  | 1 |  |  | ja
Mederer GmbH | APC 5 PUHZ-SHW140 YHA + OptiCOP | [9 empty] | 2,77 |  |  |  | 3,23 |  |  |  |  | 4,50 | [5 empty] | 4,80 |  |  |  |  | 12,25 kW | [6 empty] | 11,70 kW | [5 empty] | Inverter |  |  |  | 1 |  |  | ja
Mederer GmbH | Mederer GmbH 8 / 11 Y | [9 empty] | 2,43 |  |  |  | 3,59 |  |  |  |  | 4,62 | [5 empty] | 4,92 |  |  |  |  | 10,60 kW | [6 empty] | 5,53 kW | [5 empty] | Inverter |  |  |  | 1 |  |  | ja
Mederer GmbH | Mederer GmbH 11 Y | [9 empty] | 2,95 |  |  |  | 3,60 |  |  |  |  | 4,72 | [5 empty] | 5,02 |  |  |  |  | 10,30 kW | [6 empty] | 8,58 kW | [5 empty] | Inverter |  |  |  | 1 |  |  | ja
Mederer GmbH | Mederer GmbH 14 Y | [9 empty] | 2,90 |  |  |  | 3,53 |  |  |  |  | 4,70 | [5 empty] | 5,00 |  |  |  |  | 10,74 kW | [6 empty] | 8,08 kW | [5 empty] | Inverter |  |  |  | 1 |  |  | ja
Mederer GmbH | Mederer GmbH 23 Y | [9 empty] | 2,69 |  |  |  | 3,21 |  |  |  |  | 4,31 | [10 empty] | 18,61 kW | [6 empty] | 13,36 kW | [5 empty] | Inverter |  |  |  | 1 |  |  | ja
Panarotto - effiziente Energietechnik | Opti_COP 71 | [9 empty] | 2,96 |  |  |  | 3,73 |  |  |  |  | 4,45 | [5 empty] | 4,75 |  |  |  |  | 10,53 kW | [6 empty] | 8,38 kW | [5 empty] | Inverter |  |  |  | 1 |  |  | ja
Panarotto - effiziente Energietechnik | Opti_COP 112 | [9 empty] | 2,95 |  |  |  | 3,60 |  |  |  |  | 4,60 | [5 empty] | 4,90 |  |  |  |  | 11,00 kW | [6 empty] | 9,38 kW | [5 empty] | Inverter |  |  |  | 1 |  |  | ja
Panarotto - effiziente Energietechnik | Opti_COP 140 | [9 empty] | 2,77 |  |  |  | 3,23 |  |  |  |  | 4,50 | [5 empty] | 4,80 |  |  |  |  | 12,25 kW | [6 empty] | 11,70 kW | [5 empty] | Inverter |  |  |  | 1 |  |  | ja
Wikora GmbH | WIKOSOL-HPS 8/11-605 | [9 empty] | 2,43 |  |  |  | 3,59 |  |  |  |  | 4,62 | [5 empty] | 4,92 |  |  |  |  | 10,60 kW | [6 empty] | 5,53 kW | [5 empty] | Inverter |  |  |  | 1 |  |  | ja
Wikora GmbH | WIKOSOL-HPS 8/11-805 | [9 empty] | 2,43 |  |  |  | 3,59 |  |  |  |  | 4,62 | [5 empty] | 4,92 |  |  |  |  | 10,60 kW | [6 empty] | 5,53 kW | [5 empty] | Inverter |  |  |  | 1 |  |  | ja
Wikora GmbH | WIKOSOL-HPS 11-805 | [9 empty] | 2,95 |  |  |  | 3,60 |  |  |  |  | 4,72 | [5 empty] | 5,02 |  |  |  |  | 10,30 kW | [6 empty] | 8,58 kW | [5 empty] | Inverter |  |  |  | 1 |  |  | ja
Wikora GmbH | WIKOSOL-HPS 14-805 | [9 empty] | 2,90 |  |  |  | 3,53 |  |  |  |  | 4,70 | [5 empty] | 5,00 |  |  |  |  | 10,74 kW | [6 empty] | 8,08 kW | [5 empty] | Inverter |  |  |  | 1 |  |  | ja
Zeeh-Wp-Kondensationssysteme | Z-LWWPK 8 Zuba | [9 empty] | 2,78 |  |  |  | 3,68 |  |  |  |  | 4,60 | [5 empty] | 5,04 |  |  |  |  | 8,33 kW | [6 empty] | 6,17 kW | [5 empty] | Inverter |  |  |  | 1 |  |  | ja
Zeeh-Wp-Kondensationssysteme | Z-LWWPK 11.2 Zuba | [9 empty] | 2,45 |  |  |  | 3,29 |  |  |  |  | 4,42 | [5 empty] | 4,98 |  |  |  |  | 9,58 kW | [6 empty] | 6,90 kW | [5 empty] | Inverter |  |  |  | 1 |  |  | ja
Zeeh-Wp-Kondensationssysteme | Z-LWWPK 14 Zuba | [9 empty] | 2,39 |  |  |  | 3,20 |  |  |  |  | 4,00 | [5 empty] | 4,63 |  |  |  |  | 13,73 kW | [6 empty] | 7,44 kW | [5 empty] | Inverter |  |  |  | 1 |  |  | ja
Hersteller | Typ | [9 empty] | COP B0 / W35 |  |  |  | Nennwärme- Leistung B0 / W35 |  |  |  |  | Leistungs- Regelung | [5 empty] | Anzahl Verdichter |  |  |  |  | Smart Grid Ready
Wärmequelle Erdwärme (über Sole)
Lerchner - Alternative Heizsysteme | WPS 1-7 | [9 empty] | 4,70 |  |  |  | 7,24 kW |  |  |  |  | keine | [5 empty] | 1 |  |  |  |  | nein
Lerchner - Alternative Heizsysteme | WPS 1-9 | [9 empty] | 4,80 |  |  |  | 8,97 kW |  |  |  |  | keine | [5 empty] | 1 |  |  |  |  | nein
Lerchner - Alternative Heizsysteme | WPS 1-11 | [9 empty] | 4,52 |  |  |  | 11,80 kW |  |  |  |  | keine | [5 empty] | 1 |  |  |  |  | nein
Lerchner - Alternative Heizsysteme | WPS 1-14 | [9 empty] | 4,51 |  |  |  | 13,88 kW |  |  |  |  | keine | [5 empty] | 1 |  |  |  |  | nein
Lerchner - Alternative Heizsysteme | WPS 1-18 | [9 empty] | 4,58 |  |  |  | 18,50 kW |  |  |  |  | keine | [5 empty] | 1 |  |  |  |  | nein
Lerchner - Alternative Heizsysteme | WPS 1-25 | [9 empty] | 4,68 |  |  |  | 24,40 kW |  |  |  |  | keine | [5 empty] | 1 |  |  |  |  | nein
Lerchner - Alternative Heizsysteme | WPS 1-29 | [9 empty] | 4,67 |  |  |  | 29,80 kW |  |  |  |  | Stufen | [5 empty] | 2 |  |  |  |  | nein
Lerchner - Alternative Heizsysteme | WPS 1-36 | [9 empty] | 4,57 |  |  |  | 36,30 kW |  |  |  |  | Stufen | [5 empty] | 2 |  |  |  |  | nein
Lerchner - Alternative Heizsysteme | WPS 1-54 | [9 empty] | 4,72 |  |  |  | 54,80 kW |  |  |  |  | Stufen | [5 empty] | 2 |  |  |  |  | nein
Sonderbauformen von Wärmepumpen mit Prüfnachweis (in Anlehnung an EN 14511 /EN 14825 oder Baureihenreglement1) 14.12.2020 → Elektrisch betriebene Wärmepumpen mit Direktkondensation im Pufferspeicher
Die nachfolgend aufgeführten Anlagen werden zur Zeit vom BAFA als förderfähig nach den geltenden Richtlinien zur Förderung von Maßnahmen zur Nutzung erneuerbarer Energien im Wärmemarkt eingestuft. Änderungen bleiben jederzeit vorbehalten. Eine Gewähr für die Richtigkeit und Vollständigkeit der Liste wird nicht übernommen. Die Entscheidung über die Bewilligung von Zuschüssen erfolgt ausschließlich im Rahmen des Antragsverfahrens
Hersteller | Typ | [9 empty] | COP W10 / W35 |  |  |  | Nennwärme- Leistung W10 / W35 |  |  |  |  | Leistungs- Regelung | [5 empty] | Anzahl Verdichter |  |  |  |  | Smart Grid Ready
Wärmequelle Wasser
Lerchner - Alternative Heizsysteme | WPS 1-7 | [9 empty] | 5,56 |  |  |  | 8,52 kW |  |  |  |  | keine | [5 empty] | 1 |  |  |  |  | nein
Lerchner - Alternative Heizsysteme | WPS 1-9 | [9 empty] | 5,63 |  |  |  | 11,90 kW |  |  |  |  | keine | [5 empty] | 1 |  |  |  |  | nein
Lerchner - Alternative Heizsysteme | WPS 1-11 | [9 empty] | 5,57 |  |  |  | 14,50 kW |  |  |  |  | keine | [5 empty] | 1 |  |  |  |  | nein
Lerchner - Alternative Heizsysteme | WPS 1-14 | [9 empty] | 5,71 |  |  |  | 18,50 kW |  |  |  |  | keine | [5 empty] | 1 |  |  |  |  | nein
Lerchner - Alternative Heizsysteme | WPS 1-18 | [9 empty] | 5,75 |  |  |  | 24,00 kW |  |  |  |  | keine | [5 empty] | 1 |  |  |  |  | nein
Lerchner - Alternative Heizsysteme | WPS 1-25 | [9 empty] | 5,63 |  |  |  | 29,30 kW |  |  |  |  | keine | [5 empty] | 1 |  |  |  |  | nein
Lerchner - Alternative Heizsysteme | WPS 1-29 | [9 empty] | 5,60 |  |  |  | 42,60 kW |  |  |  |  | Stufen | [5 empty] | 2 |  |  |  |  | nein
Lerchner - Alternative Heizsysteme | WPS 1-36 | [9 empty] | 5,75 |  |  |  | 46,50 kW |  |  |  |  | Stufen | [5 empty] | 2 |  |  |  |  | nein
Lerchner - Alternative Heizsysteme | WPS 1-54 | [9 empty] | 5,81 |  |  |  | 70,10 kW |  |  |  |  | Stufen | [5 empty] | 2 |  |  |  |  | nein
Sonderbauformen von Wärmepumpen mit einem unabhängigen Effizienznachweis Vorbemerkungen Die auf den folgenden Seiten veröffentlichten Sonderbauformen werden ohne Angaben zu COP-Werten und Heizleistungen aufgeführt. Das hat im Wesentlichen zwei Gründe: (1) Die Wärmepumpen-Anlagen sind konstruktionsbedingt jeweils so individuell und unterschiedlich, dass verallgemeinernde Effizienzangaben wenig sinnvoll sind. Daher stehen auch keine normierten Prüfgrundlagen zur Verfügung. und/oder (2) Auch die jeweils gewählten Methoden der unabhängigen Effizienznachweise sind zu unterschiedlich, als dass verallgemeinernde und vergleichende Aussagen zulässig wären. Die Bandbreite der Untersuchungsansätze reicht von Feldtests und Labormessungen über Simulationen bis hin zu experimentell-theoretischen Untersuchungen. Aussagen zur Effizienz dieser Sonderbauformen können nur die Hersteller/Planer unter Berücksichtigung der konkreten Rahmenbedingungen vor Ort treffen. Die Nachweisführung im Rahmen des Antragsverfahrens werden vom Hersteller/Planer anhand der unabhängig ermittelten Grundlagendaten geführt. Bei einigen Anlagenkonzepten erfolgt der Nachweis nicht über die Berechnung der Jahreszahl (JAZ) nach VDI 4650, sondern über die Simulation der Systemjahresarbeitszahl (SJAZ).
Sonderbauformen von Wärmepumpen mit einem unabhängigen Effizienznachweis 14.12.2020 → Elektrisch betriebene Wärmepumpen mit Direktkondensation
Die nachfolgend aufgeführten Anlagen werden zur Zeit vom BAFA als förderfähig nach den geltenden Richtlinien zur Förderung von Maßnahmen zur Nutzung erneuerbarer Energien im Wärmemarkt eingestuft. Änderungen bleiben jederzeit vorbehalten. Eine Gewähr für die Richtigkeit und Vollständigkeit der Liste wird nicht übernommen. Die Entscheidung über die Bewilligung von Zuschüssen erfolgt ausschließlich im Rahmen des Antragsverfahrens.
Direktkondensation in der Flächenheizung
Wärmequelle Luft
Hersteller | [7 empty] | Typ | [8 empty] | Wärme- Leistung A-7 / W35 | [5 empty] | Nennwärme- Leistung A2 / W35 | [6 empty] | Leistungs- Regelung | [5 empty] | Anzahl Verdichter | [5 empty] | Smart Grid Ready
ACALOR TECHNIK SCHEEL KG | [7 empty] | KPWP 50 | [8 empty] | 3,10 kW | [5 empty] | 2,60 kW | [6 empty] | keine | [5 empty] | 1 | [5 empty] | ja
ACALOR TECHNIK SCHEEL KG | [7 empty] | KPWP 71 | [8 empty] | 4,60 kW | [5 empty] | 4,10 kW | [6 empty] | keine | [5 empty] | 1 | [5 empty] | ja
ACALOR TECHNIK SCHEEL KG | [7 empty] | ZH 21 EEV | [8 empty] | 5,70 kW | [5 empty] | 5,00 kW | [6 empty] | keine | [5 empty] | 1 | [5 empty] | ja
ACALOR TECHNIK SCHEEL KG | [7 empty] | ZH 26 EEV | [8 empty] | 6,90 kW | [5 empty] | 6,10 kW | [6 empty] | keine | [5 empty] | 1 | [5 empty] | ja
ACALOR TECHNIK SCHEEL KG | [7 empty] | ZH 30 EEV | [8 empty] | 8,00 kW | [5 empty] | 7,10 kW | [6 empty] | keine | [5 empty] | 1 | [5 empty] | ja
ACALOR TECHNIK SCHEEL KG | [7 empty] | ZH 61 EEV | [8 empty] | 9,90 kW | [5 empty] | 8,80 kW | [6 empty] | keine | [5 empty] | 1 | [5 empty] | ja
ACALOR TECHNIK SCHEEL KG | [7 empty] | ZH 72 EEV | [8 empty] | 11,10 kW | [5 empty] | 10,20 kW | [6 empty] | keine | [5 empty] | 1 | [5 empty] | ja
Direktkondensation im Pufferspeicher
Wärmequelle Luft
Hersteller | [7 empty] | Typ | [8 empty] | Wärme- Leistung A-7 / W35 | [5 empty] | Nennwärme- Leistung A2 / W35 | [6 empty] | Leistungs- Regelung | [5 empty] | Anzahl Verdichter | [5 empty] | Smart Grid Ready
Beglau Wärmepumpen GmbH | [7 empty] | Luft/DIKScroll24 | [8 empty] | 4,70 kW | [5 empty] | 6,02 kW | [6 empty] | keine | [5 empty] | 1 | [5 empty] | nein
Beglau Wärmepumpen GmbH | [7 empty] | Luft/DIKScroll29 | [8 empty] | 5,63 kW | [5 empty] | 7,23 kW | [6 empty] | keine | [5 empty] | 1 | [5 empty] | nein
Beglau Wärmepumpen GmbH | [7 empty] | Luft/DIKScroll31 | [8 empty] | 6,02 kW | [5 empty] | 7,79 kW | [6 empty] | keine | [5 empty] | 1 | [5 empty] | nein
Beglau Wärmepumpen GmbH | [7 empty] | Luft/DIKScroll36 | [8 empty] | 6,98 kW | [5 empty] | 9,01 kW | [6 empty] | keine | [5 empty] | 1 | [5 empty] | nein
Beglau Wärmepumpen GmbH | [7 empty] | Luft/DIKScroll41 | [8 empty] | 8,12 kW | [5 empty] | 10,42 kW | [6 empty] | keine | [5 empty] | 1 | [5 empty] | nein
Beglau Wärmepumpen GmbH | [7 empty] | Luft/DIKScroll42 | [8 empty] | 8,04 kW | [5 empty] | 10,46 kW | [6 empty] | keine | [5 empty] | 1 | [5 empty] | nein
Beglau Wärmepumpen GmbH | [7 empty] | Luft/DIKScroll54 | [8 empty] | 10,20 kW | [5 empty] | 13,41 kW | [6 empty] | keine | [5 empty] | 1 | [5 empty] | nein
Beglau Wärmepumpen GmbH | [7 empty] | Luft/DIKScroll61 | [8 empty] | 12,03 kW | [5 empty] | 15,51 kW | [6 empty] | keine | [5 empty] | 1 | [5 empty] | nein
Wärmequelle Erdwärme (Direktverdampfung)
Hersteller | [7 empty] | Typ | [8 empty] | Nennwärme- Leistung B4 / W35 | [5 empty] | Art der Leistungs- Regelung | [6 empty] | Anzahl Verdichter | [5 empty] | Smart Grid Ready
Beglau Wärmepumpen GmbH | [7 empty] | DIV/DIKScroll24 | [8 empty] | 6,37 kW | [5 empty] | keine | [6 empty] | 1 | [5 empty] | nein
Beglau Wärmepumpen GmbH | [7 empty] | DIV/DIKScroll29 | [8 empty] | 7,66 kW | [5 empty] | keine | [6 empty] | 1 | [5 empty] | nein
Beglau Wärmepumpen GmbH | [7 empty] | DIV/DIKScroll31 | [8 empty] | 8,26 kW | [5 empty] | keine | [6 empty] | 1 | [5 empty] | nein
Beglau Wärmepumpen GmbH | [7 empty] | DIV/DIKScroll36 | [8 empty] | 9,51 kW | [5 empty] | keine | [6 empty] | 1 | [5 empty] | nein
Beglau Wärmepumpen GmbH | [7 empty] | DIV/DIKScroll41 | [8 empty] | 11,00 kW | [5 empty] | keine | [6 empty] | 1 | [5 empty] | nein
Beglau Wärmepumpen GmbH | [7 empty] | DIV/DIKScroll42 | [8 empty] | 11,09 kW | [5 empty] | keine | [6 empty] | 1 | [5 empty] | nein
Beglau Wärmepumpen GmbH | [7 empty] | DIV/DIKScroll54 | [8 empty] | 14,23 kW | [5 empty] | keine | [6 empty] | 1 | [5 empty] | nein
Beglau Wärmepumpen GmbH | [7 empty] | DIV/DIKScroll61 | [8 empty] | 16,39 kW | [5 empty] | keine | [6 empty] | 1 | [5 empty] | nein
Sonderbauformen von Wärmepumpen mit einem unabhängigen Effizienznachweis 14.12.2020 → Elektrisch betriebene Wärmepumpen mit Direktkondensation
Die nachfolgend aufgeführten Anlagen werden zur Zeit vom BAFA als förderfähig nach den geltenden Richtlinien zur Förderung von Maßnahmen zur Nutzung erneuerbarer Energien im Wärmemarkt eingestuft. Änderungen bleiben jederzeit vorbehalten. Eine Gewähr für die Richtigkeit und Vollständigkeit der Liste wird nicht übernommen. Die Entscheidung über die Bewilligung von Zuschüssen erfolgt ausschließlich im Rahmen des Antragsverfahrens.
Direktkondensation im Pufferspeicher
Wärmequelle Erdwärme (über Sole)
Hersteller | [7 empty] | Typ | [8 empty] | Nennwärme- Leistung B0 / W35 | [5 empty] | Art der Leistungs- Regelung | [6 empty] | Anzahl Verdichter | [5 empty] | Smart Grid Ready
Lüumel GmbH | [7 empty] | LÜ06S | [8 empty] | 6,40 kW | [5 empty] | keine | [6 empty] | 1 | [5 empty] | nein
Lüumel GmbH | [7 empty] | LÜ08S | [8 empty] | 8,90 kW | [5 empty] | keine | [6 empty] | 1 | [5 empty] | nein
Lüumel GmbH | [7 empty] | LÜ10S | [8 empty] | 10,40 kW | [5 empty] | keine | [6 empty] | 1 | [5 empty] | nein
Lüumel GmbH | [7 empty] | LÜ14S | [8 empty] | 15,30 kW | [5 empty] | keine | [6 empty] | 1 | [5 empty] | nein
Lüumel GmbH | [7 empty] | LÜ18S | [8 empty] | 18,00 kW | [5 empty] | keine | [6 empty] | 1 | [5 empty] | nein
Lüumel GmbH | [7 empty] | LÜ20S | [8 empty] | 20,70 kW | [5 empty] | keine | [6 empty] | 1 | [5 empty] | nein
Sonderbauformen von Wärmepumpen mit einem unabhängigen Effizienznachweis 14.12.2020 → Elektrisch betriebene Wärmepumpen mit Solarwärmenutzung oder kombinierter Solar-/Luftwärmenutzung
Die nachfolgend aufgeführten Anlagen werden zur Zeit vom BAFA als förderfähig nach den geltenden Richtlinien zur Förderung von Maßnahmen zur Nutzung erneuerbarer Energien im Wärmemarkt eingestuft. Änderungen bleiben jederzeit vorbehalten. Eine Gewähr für die Richtigkeit und Vollständigkeit der Liste wird nicht übernommen. Die Entscheidung über die Bewilligung von Zuschüssen erfolgt ausschließlich im Rahmen des Antragsverfahrens.
PVT-Kollektor mit Solar- / Luft-Wärmeübertrager
Hersteller |  | Typ | [11 empty] | Nennwärmeleistung [bei B0/W35] | [9 empty] | Leistungs- Regelung | [12 empty] | Anzahl Verdichter | [5 empty] | Smart Grid Ready
Consolar Solare Energiesysteme GmbH |  | SOLINK-Wärmepumpensystem 3 kW | [11 empty] | 3,00 kW | [9 empty] | je nach Typ: keine / Stufen / modulierend | [12 empty] | 1 | [5 empty] | ja
Consolar Solare Energiesysteme GmbH |  | SOLINK-Wärmepumpensystem 5 kW | [11 empty] | 5,00 kW | [9 empty] | je nach Typ: keine / Stufen / modulierend | [12 empty] | 1 | [5 empty] | ja
Consolar Solare Energiesysteme GmbH |  | SOLINK-Wärmepumpensystem 6 kW | [11 empty] | 6,00 kW | [9 empty] | je nach Typ: keine / Stufen / modulierend | [12 empty] | 1 | [5 empty] | ja
Consolar Solare Energiesysteme GmbH |  | SOLINK-Wärmepumpensystem 7 kW | [11 empty] | 7,00 kW | [9 empty] | je nach Typ: keine / Stufen / modulierend | [12 empty] | 1 | [5 empty] | ja
Consolar Solare Energiesysteme GmbH |  | SOLINK-Wärmepumpensystem 8 kW | [11 empty] | 8,00 kW | [9 empty] | je nach Typ: keine / Stufen / modulierend | [12 empty] | 1 | [5 empty] | ja
Consolar Solare Energiesysteme GmbH |  | SOLINK-Wärmepumpensystem 10 kW | [11 empty] | 10,00 kW | [9 empty] | je nach Typ: keine / Stufen / modulierend | [12 empty] | 1 | [5 empty] | ja
Consolar Solare Energiesysteme GmbH |  | SOLINK-Wärmepumpensystem 11 kW | [11 empty] | 11,00 kW | [9 empty] | je nach Typ: keine / Stufen / modulierend | [12 empty] | 1 | [5 empty] | ja
Consolar Solare Energiesysteme GmbH |  | SOLINK-Wärmepumpensystem 13 kW | [11 empty] | 13,00 kW | [9 empty] | je nach Typ: keine / Stufen / modulierend | [12 empty] | 1 | [5 empty] | ja
Consolar Solare Energiesysteme GmbH |  | SOLINK-Wärmepumpensystem 14 kW | [11 empty] | 14,00 kW | [9 empty] | je nach Typ: keine / Stufen / modulierend | [12 empty] | 1 | [5 empty] | ja
Consolar Solare Energiesysteme GmbH |  | SOLINK-Wärmepumpensystem 18 kW | [11 empty] | 18,00 kW | [9 empty] | je nach Typ: keine / Stufen / modulierend | [12 empty] | 1 | [5 empty] | ja
Consolar Solare Energiesysteme GmbH |  | SOLINK-Wärmepumpensystem 20 kW | [11 empty] | 20,00 kW | [9 empty] | je nach Typ: keine / Stufen / modulierend | [12 empty] | 1 | [5 empty] | ja
Consolar Solare Energiesysteme GmbH |  | SOLINK-Wärmepumpensystem 22 kW | [11 empty] | 22,00 kW | [9 empty] | je nach Typ: keine / Stufen / modulierend | [12 empty] | 1 | [5 empty] | ja
Consolar Solare Energiesysteme GmbH |  | SOLINK-Wärmepumpensystem 26 kW | [11 empty] | 26,00 kW | [9 empty] | je nach Typ: keine / Stufen / modulierend | [12 empty] | 1 | [5 empty] | ja
Consolar Solare Energiesysteme GmbH |  | SOLINK-Wärmepumpensystem 34 kW | [11 empty] | 34,00 kW | [9 empty] | je nach Typ: keine / Stufen / modulierend | [12 empty] | 1 | [5 empty] | ja
Consolar Solare Energiesysteme GmbH |  | SOLINK-Wärmepumpensystem 36 kW | [11 empty] | 36,00 kW | [9 empty] | je nach Typ: keine / Stufen / modulierend | [12 empty] | 1 | [5 empty] | ja
Consolar Solare Energiesysteme GmbH |  | SOLINK-Wärmepumpensystem 42 kW | [11 empty] | 42,00 kW | [9 empty] | je nach Typ: keine / Stufen / modulierend | [12 empty] | 1 | [5 empty] | ja
Consolar Solare Energiesysteme GmbH |  | SOLINK-Wärmepumpensystem 45 kW | [11 empty] | 45,00 kW | [9 empty] | je nach Typ: keine / Stufen / modulierend | [12 empty] | 1 | [5 empty] | ja
Consolar Solare Energiesysteme GmbH |  | SOLINK-Wärmepumpensystem 48 kW | [11 empty] | 48,00 kW | [9 empty] | je nach Typ: keine / Stufen / modulierend | [12 empty] | 1 | [5 empty] | ja
Consolar Solare Energiesysteme GmbH |  | SOLINK-Wärmepumpensystem 50 kW | [11 empty] | 50,00 kW | [9 empty] | je nach Typ: keine / Stufen / modulierend | [12 empty] | 1 | [5 empty] | ja
Sonderbauformen von Wärmepumpen mit einem unabhängigen Effizienznachweis 14.12.2020 → Elektrisch betriebene Wärmepumpen mit Solarwärmenutzung oder kombinierter Solar-/Luftwärmenutzung
Die nachfolgend aufgeführten Anlagen werden zur Zeit vom BAFA als förderfähig nach den geltenden Richtlinien zur Förderung von Maßnahmen zur Nutzung erneuerbarer Energien im Wärmemarkt eingestuft. Änderungen bleiben jederzeit vorbehalten. Eine Gewähr für die Richtigkeit und Vollständigkeit der Liste wird nicht übernommen. Die Entscheidung über die Bewilligung von Zuschüssen erfolgt ausschließlich im Rahmen des Antragsverfahrens.
PVT-Kollektor mit Solar- / Luft-Wärmeübertrager
Hersteller |  | Typ | [11 empty] | Nennwärmeleistung [bei B0/W35] | [9 empty] | Leistungs- Regelung | [12 empty] | Anzahl Verdichter | [5 empty] | Smart Grid Ready
Consolar Solare Energiesysteme GmbH |  | SOLINK-Wärmepumpensystem 55 kW | [11 empty] | 55,00 kW | [9 empty] | je nach Typ: keine / Stufen / modulierend | [12 empty] | 1 | [5 empty] | ja
Consolar Solare Energiesysteme GmbH |  | SOLINK-Wärmepumpensystem 57 kW | [11 empty] | 57,00 kW | [9 empty] | je nach Typ: keine / Stufen / modulierend | [12 empty] | 1 | [5 empty] | ja
Consolar Solare Energiesysteme GmbH |  | SOLINK-Wärmepumpensystem 64 kW | [11 empty] | 64,00 kW | [9 empty] | je nach Typ: keine / Stufen / modulierend | [12 empty] | 1 | [5 empty] | ja
Consolar Solare Energiesysteme GmbH |  | SOLINK-Wärmepumpensystem 68 kW | [11 empty] | 68,00 kW | [9 empty] | je nach Typ: keine / Stufen / modulierend | [12 empty] | 1 | [5 empty] | ja
Consolar Solare Energiesysteme GmbH |  | SOLINK-Wärmepumpensystem 71 kW | [11 empty] | 71,00 kW | [9 empty] | je nach Typ: keine / Stufen / modulierend | [12 empty] | 1 | [5 empty] | ja
Consolar Solare Energiesysteme GmbH |  | SOLINK-Wärmepumpensystem 85 kW | [11 empty] | 85,00 kW | [9 empty] | je nach Typ: keine / Stufen / modulierend | [12 empty] | 1 | [5 empty] | ja
NIBE Systemtechnik GmbH |  | NIBE PVT-Kollektor mit F 1155 - 6 / S1155-6 | [11 empty] | 3,32 kW | [9 empty] | Inverter | [12 empty] | 1 | [5 empty] | ja
NIBE Systemtechnik GmbH |  | NIBE PVT-Kollektor mit F 1155 - 12 / S1155-12 | [11 empty] | 5,01 kW | [9 empty] | Inverter | [12 empty] | 1 | [5 empty] | ja
NIBE Systemtechnik GmbH |  | NIBE PVT-Kollektor mit F 1155 - 16 / S1155-16 | [11 empty] | 9,42 kW | [9 empty] | Inverter | [12 empty] | 1 | [5 empty] | ja
NIBE Systemtechnik GmbH |  | NIBE PVT-Kollektor mit F 1255 - 6 / S1255-6 | [11 empty] | 3,32 kW | [9 empty] | Inverter | [12 empty] | 1 | [5 empty] | ja
NIBE Systemtechnik GmbH |  | NIBE PVT-Kollektor mit F 1255 - 12 / S1255-12 | [11 empty] | 5,01 kW | [9 empty] | Inverter | [12 empty] | 1 | [5 empty] | ja
NIBE Systemtechnik GmbH |  | NIBE PVT-Kollektor mit F 1255 - 16 / S1255-16 | [11 empty] | 9,42 kW | [9 empty] | Inverter | [12 empty] | 1 | [5 empty] | ja
NIBE Systemtechnik GmbH |  | NIBE PVT-Kollektor mit F 1355 - 28 | [11 empty] | 21,09 kW | [9 empty] | Inverter | [12 empty] | 1 | [5 empty] | ja
NIBE Systemtechnik GmbH |  | NIBE PVT-Kollektor mit F 1345 - 24 | [11 empty] | 22,91 kW | [9 empty] | Stufen | [12 empty] | 2 | [5 empty] | ja
NIBE Systemtechnik GmbH |  | NIBE PVT-Kollektor mit F 1345 - 30 | [11 empty] | 30,70 kW | [9 empty] | Stufen | [12 empty] | 2 | [5 empty] | ja
NIBE Systemtechnik GmbH |  | NIBE PVT-Kollektor mit F 1345 - 40 | [11 empty] | 40,23 kW | [9 empty] | Stufen | [12 empty] | 2 | [5 empty] | ja
NIBE Systemtechnik GmbH |  | NIBE PVT-Kollektor mit F 1345 - 60 | [11 empty] | 59,22 kW | [9 empty] | Stufen | [12 empty] | 2 | [5 empty] | ja
Sonderbauformen von Wärmepumpen mit einem unabhängigen Effizienznachweis 14.12.2020 → Elektrisch betriebene Wärmepumpen mit Solarwärmenutzung oder kombinierter Solar-/Luftwärmenutzung
Die nachfolgend aufgeführten Anlagen werden zur Zeit vom BAFA als förderfähig nach den geltenden Richtlinien zur Förderung von Maßnahmen zur Nutzung erneuerbarer Energien im Wärmemarkt eingestuft. Änderungen bleiben jederzeit vorbehalten. Eine Gewähr für die Richtigkeit und Vollständigkeit der Liste wird nicht übernommen. Die Entscheidung über die Bewilligung von Zuschüssen erfolgt ausschließlich im Rahmen des Antragsverfahrens.
Vakkuum-Flachkollektoren
Hersteller |  | Typ | [11 empty] | Nennwärmeleistung [bei B0/W35] | [9 empty] | Leistungs- Regelung | [12 empty] | Anzahl Verdichter | [5 empty] | Smart Grid Ready
ThermoSolar AG |  | DUO PREMIUM SYSTEM Paket (WP 2S) | [11 empty] | 2,40 kW | [9 empty] | keine | [12 empty] | 1 | [5 empty] | ja
Solar-Luft-Absorber mit Direktverdampfung des Kältemittels
Hersteller |  | Typ | [11 empty] | Nennwärmeleistung [bei A2/W35] | [9 empty] | Leistungs- Regelung | [12 empty] | Anzahl Verdichter | [5 empty] | Smart Grid Ready
Energy Panel S.L. |  | GTC 04 | [11 empty] | 3,92 kW | [9 empty] | keine | [12 empty] | 1 | [5 empty] | nein
Energy Panel S.L. |  | GTC 06 | [11 empty] | 5,44 kW | [9 empty] | keine | [12 empty] | 1 | [5 empty] | nein
Energy Panel S.L. |  | GTC 08 | [11 empty] | 6,70 kW | [9 empty] | keine | [12 empty] | 1 | [5 empty] | nein
Energy Panel S.L. |  | GTC 12 | [11 empty] | 10,53 kW | [9 empty] | keine | [12 empty] | 1 | [5 empty] | nein
Energy Panel S.L. |  | GTC 16 | [11 empty] | 16,21 kW | [9 empty] | keine | [12 empty] | 1 | [5 empty] | nein
Energy Panel S.L. |  | GTC 24 | [11 empty] | 22,09 kW | [9 empty] | keine | [12 empty] | 1 | [5 empty] | nein
Energy Panel S.L. |  | GTC 32 | [11 empty] | 32,24 kW | [9 empty] | keine | [12 empty] | 1 | [5 empty] | nein
Energy Panel S.L. |  | GTC 40 | [11 empty] | 38,01 kW | [9 empty] | keine | [12 empty] | 1 | [5 empty] | nein
Sonderbauformen von Wärmepumpen mit einem unabhängigen Effizienznachweis 14.12.2020 → Wärmepumpen-Kompaktgeräte - Wärmepumpe + Lüftungsgerät mit Wärmerückgewinnung (WRG)
Die nachfolgend aufgeführten Anlagen werden zur Zeit vom BAFA als förderfähig nach den geltenden Richtlinien zur Förderung von Maßnahmen zur Nutzung erneuerbarer Energien im Wärmemarkt eingestuft. Änderungen bleiben jederzeit vorbehalten. Eine Gewähr für die Richtigkeit und Vollständigkeit der Liste wird nicht übernommen. Die Entscheidung über die Bewilligung von Zuschüssen erfolgt ausschließlich im Rahmen des Antragsverfahrens.
Hersteller | [7 empty] | Typ | [8 empty] | Wärme- Leistung A-7 / W35 | [5 empty] | Nennwärme- Leistung A2 / W35 | [6 empty] | Leistungs- Regelung | [6 empty] | Anzahl Verdichter | [6 empty] | Smart Grid Ready
Wärmequellen Außenluft und Abluft
drexel und weiss deutschland gmbh | [7 empty] | x² A9 | [8 empty] | 8,59 kW | [5 empty] | 5,48 kW | [6 empty] | Inverter | [6 empty] | 1 | [6 empty] | ja
NILAN GmbH | [7 empty] | Compact P AIR 9 | [8 empty] | 2,80 kW | [5 empty] | 3,50 kW | [6 empty] | Inverter | [6 empty] | 1 | [6 empty] | ja
Stiebel Eltron GmbH & Co. KG | [7 empty] | LWZ 8 CS Premium | [8 empty] | 8,34 kW | [5 empty] | 5,16 kW | [6 empty] | Inverter | [6 empty] | 1 | [6 empty] | ja
Stiebel Eltron GmbH & Co. KG | [7 empty] | LWZ 8 S Trend | [8 empty] | 8,34 kW | [5 empty] | 5,16 kW | [6 empty] | Inverter | [6 empty] | 1 | [6 empty] | ja
Stiebel Eltron GmbH & Co. KG | [7 empty] | LWZ 504 | [8 empty] | 8,34 kW | [5 empty] | 5,16 kW | [6 empty] | Inverter | [6 empty] | 1 | [6 empty] | ja
tecalor GmbH | [7 empty] | THZ 8.5 flex | [8 empty] | 8,34 kW | [5 empty] | 5,16 kW | [6 empty] | Inverter | [6 empty] | 1 | [6 empty] | ja
tecalor GmbH | [7 empty] | THZ 504 | [8 empty] | 8,34 kW | [5 empty] | 5,16 kW | [6 empty] | Inverter | [6 empty] | 1 | [6 empty] | ja
Hersteller | [7 empty] | Typ | [8 empty] | Wärmeleistung B0 / W35 | [12 empty] | Leistungs- Regelung | [6 empty] | Anzahl Verdichter | [6 empty] | Smart Grid Ready
Wärmequellen Erdwärme (über Sole) und Abluft
drexel und weiss deutschland gmbh | [7 empty] | x² S3 | [8 empty] | 4,54 kW | [12 empty] | keine | [6 empty] | 1 | [6 empty] | ja
drexel und weiss deutschland gmbh | [7 empty] | x² S5 | [8 empty] | 5,54 kW | [12 empty] | keine | [6 empty] | 1 | [6 empty] | ja
drexel und weiss deutschland gmbh | [7 empty] | x² S7 | [8 empty] | 8,15 kW | [12 empty] | keine | [6 empty] | 1 | [6 empty] | ja
drexel und weiss deutschland gmbh | [7 empty] | x² S9 | [8 empty] | 10,44 kW | [12 empty] | keine | [6 empty] | 1 | [6 empty] | ja
NILAN GmbH | [7 empty] | Compact P GEO 3 | [8 empty] | 3,00 kW | [12 empty] | Inverter | [6 empty] | 1 | [6 empty] | ja
NILAN GmbH | [7 empty] | Compact P GEO 6 | [8 empty] | 6,00 kW | [12 empty] | Inverter | [6 empty] | 1 | [6 empty] | ja
NILAN GmbH | [7 empty] | Compact P GEO 9 | [8 empty] | 7,50 kW | [12 empty] | Inverter | [6 empty] | 1 | [6 empty] | ja
Impressum
Herausgeber Bundesamt für Wirtschaft und Ausfuhrkontrolle Leitungsstab Presse- und Öffentlichkeitsarbeit Frankfurter Str. 29 - 35 65760 Eschborn http://www.bafa.de/ Referat: 515 E-Mail: Erneuerbare-Heizungen@bafa.bund.de Tel.: +49(0)6196 908-1625 Fax: +49(0)6196 908-1800 Stand 14.12.2020 |  |  |  |  | Das Bundesamt für Wirtschaft und Ausfuhrkontrolle ist mit dem audit berufundfamilie für seine familienfreundliche Personalpolitik ausgezeichnet worden. Das Zertifikat wird von der berufundfamilie GmbH, einer Initiative der Gemeinnützigen Hertie- Stiftung, verliehen.
Diese Druckschrift wird im Rahmen des Leitungsstabs "Presse- und Öffentlichkeitsarbeit " des Bundesamtes für Wirtschaft und Ausfuhrkontrolle herausgegeben. Sie wird kostenlos abgegeben und ist nicht zum Verkauf bestimmt.
Wärmepumpen mit
Prüf- / Effizienznachweis
Heizen mit Erneuerbaren Energien